## Password (hidden)
Password to unlock sheets, and workbook:
CaGBCZCBPurpose2019

## Instructions
Norme du bâtiment à carbone zéro Calculateur du coût sur le cycle de vie v3
INTRODUCTION
L’objectif de ce classeur est de fournir un outil d’analyse financière qui peut être utilisé pour évaluer la viabilité des projets de réduction du carbone. Il peut y avoir d’importants obstacles financiers et technologiques aux bâtiments entièrement électriques dans certaines zones climatiques et certains marchés du bâtiment. C’est pour cette raison que la Norme du bâtiment à carbone zéro permet la combustion sur place des combustibles fossiles et de combustibles dérivés de matières biologiques.
Tous les demandeurs qui comptent sur la combustion de combustibles sur place pour répondre à leurs demandes de chauffage et/ou d’eau chaude sanitaire doivent fournir un Plan de transition qui démontre comment le bâtiment sera décarbonisé dans le futur, et qui montre qu’ils ont considéré des mesures appropriées de conception ou de modernisation du bâtiment. Tous les projets BCZ-Design v4 qui utilisent la combustion sur place pour répondre à leurs demandes de chauffage et/ou d’eau chaude sanitaire doivent également évaluer un Design alternatif qui n'utilise pas la combustion. Pour répondre aux exigences du Plan de transition zéro carbone de la Norme du bâtiment à carbone zéro, les projets doivent effectuer une analyse financière et sont encouragés à utiliser la version la plus récente du calculateur du coût sur le cycle de vie.
Le Plan de transition vers le carbone zéro doit comprendre une comparaison financière du système de conception ou du système actuel avec une solution de rechange qui n’est pas à combustion, y compris un calcul de la valeur actualisée nette d’au moins 20 ans qui comprend les coûts actuels et projetés des combustibles en tenant compte de l’indexation des coûts et d’un taux d’actualisation de 3 pour cent.
Le classeur comprend cinq onglets :
1. Renseignements généraux sur le projet
2. Scénarios et mesures
3. Résultats
4. Tableaux des émissions
5. Références
Légende :
Nécessite l'intervention de l'utilisateur. Dans certains cas, des valeurs par défaut sont fournies et peuvent être modifiées par l'utilisateur.
Effectue un calcul qui ne peut être modifié.
Effectue un calcul qui produit un résultat clé dans l'onglet Résultats. Il ne peut pas être modifié.
RENSEIGNEMENTS GÉNÉRAUX SUR LE PROJET
Dans cet onglet, l’utilisateur consigne des renseignements courant sur le projet, comme le nom du projet, l’emplacement, les dimensions, les prévisions économiques, le prix du carbone et les coûts et l’intensité carbone des services publics.
SCÉNARIOS ET MESURES
L'utilisateur définit ici les scénarios qui seront comparés. Chaque scénario est créé en listant tous les équipements de combustion, ou leur alternative remplacée, et en fournissant des détails sur la consommation d'énergie, les coûts et la durabilité. Le premier scénario est toujours le cas de base - typiquement le bâtiment existant ou la conception conventionnelle.
L'utilisateur peut également spécifier les résultats d'un scénario complet lorsqu'ils sont disponibles à partir d'un modèle énergétique ou d'une analyse similaire de l'ensemble du projet.
ZCB-Design V4
Les projets de la Norme du Bâtiment à carbone zéro – Design (BCZ-Design) qui utilisent la combustion sur place pour répondre à une partie de leur demande de chauffage ou d’eau chaude sanitaire doivent évaluer un Design alternatif sans combustion sur place et évaluer un Plan de transition vers le carbone zéro.
Le deuxième scénario permet à l'utilisateur de spécifier la Design alternative sans combustion.
ZCB-Design V3
Les projets de la Norme du Bâtiment à carbone zéro – Design (BCZ-Design) qui utilisent la combustion sur place pour répondre à une partie de leur demande de chauffage ou d’eau chaude sanitaire doivent évaluer un Plan de transition vers le carbone zéro.
Le Design alternatif sans combustion fourni par le second scénario n'est pas requis pour la V3 de ZCB-Design.
ZCB-Performance V2
Les projets de la Norme du Bâtiment à carbone zéro – Performance (BCZ-Performance) qui utilisent la combustion sur place pour répondre à une partie de leur demande de chauffage ou d’eau chaude sanitaire doivent évaluer un Plan de transition vers le carbone zéro pour la certification initiale et ensuite pour chaque période de cinq ans (c'est-à-dire la 1re année, la 6e année, la 11e année, etc.).
RÉSULTATS
Dans cet onglet, l’utilisateur visualise l’un à côté de l’autre les résultats de l’analyse financière de chaque scénario qui montrent la performance de chaque scénario par rapport au cas de base.
TABLEAUX DES ÉMISSIONS
Dans cet onglet, il y a des tableaux contenant les valeurs d'intensité carbone pour différentes sources de carburant et les futurs facteurs d'émission du réseau électrique. Ces informations sont utilisées pour déterminer les valeurs d'intensité carbone par défaut dans l'onglet Renseignements générales sur le projet et les prévisions d'émissions de GES dans l'onglet Scénarios et mesures.
RÉFÉRENCES
Liste des références utilisées dans ce classeur.

## Renseignements généraux
Norme du bâtiment à carbone zéro Calculateur du coût sur le cycle de vie v3
RENSEIGNEMENTS GÉNÉRAUX SUR LE PROJET
| Nom du projet | [11 empty] | TRUE
TRUE
| Addresse |  |  |  | Ville |  | Code postal |  |  | Les émissions de la consommation d’électricité seront compensées par : |  |  | TRUE
[12 empty] | ZCB-Design | TRUE
| Province |  |  |  | Type de project |  | Superficie de |  | m2 |  |  | ZCB-Performance | TRUE
[7 empty] | plancher brute | [5 empty] | TRUE
1
|  | HYPOTHÈSES FINANCIÈRES | [5 empty] | PRIX DU CARBONE |  |  |  |  | TRUE
|  | Période pour la valeur actualisée nette | 20 | ans |  |  | Prix actuel1 | 65 | $/tCO2e |  |  |  | FALSE
FALSE
|  | Taux d'actualisation | 3 | % |  |  | Taux d’indexation | 15 | $/t/year |  |  | CER | FALSE
[12 empty] | Carbon Offsets | FALSE
| Taux d'inflation |  | 4 | % |  |  | Prix max. | 170 | $/tCO2e |  |  |  | FALSE
[12 empty] | $/t/year | FALSE
[7 empty] | Date de début du coût du cycle de vie | 2021 |  |  |  | % | FALSE
SOURCES DE COMBUSTIBLE
| Source de combustible |  | Tarif des services publics |  |  | Unités | Taux d’indexation (%) | Intensité carbone |  |  | Unités | Util | Util cost (/kbtu) | Util cost (/kWh) | CI (kg/kBtu) | CI (kg/kWh) | Util Esc |  | Util
| Gaz_naturel |  | 0.42 |  | $/ | m3 | 2% | #N/A |  | kg éq. CO2/ | kWh | Gaz_naturel | 0.011531 | 0.039342 | #N/A | #N/A | 1.02 |  | Gaz_naturel
| Électricité |  | 0.16 | /kWh | $/ | kWh | 5% | #N/A |  | kg éq. CO2/ | kWh | Électricité | 0.046893 | 0.16 | #N/A | #N/A | 1.05 |  | Électricité
| Vapeur_système_collectif |  | 17 |  | $/ | Mlb | 6% | 0.3021 |  | kg éq. CO2/ | kWh | Vapeur_système_collectif | 1.4238e-05 | 4.858e-05 | 0.08854 | 0.3021 | 1.06 |  | Vapeur_système_collectif
| Eau_refroidie_refroidisseur_électrique |  | 0.3 |  | $/ | tonne heure | 6% | 0.058652 |  | kg éq. CO2/ | kWh | Eau_refroidie_refroidisseur_électrique | 0.025 | 0.0853 | 0.01719 | 0.058652 | 1.06 |  | Eau_refroidie_refroidisseur_électrique
| CER |  | 40 | /kWh | $/ | kWh | 3% | #N/A |  | kg éq. CO2/ | kWh | CER | 11.7233 | 40 | #N/A | #N/A | 1.03 |  | CER
| Crédit_de_carbone |  | 0.02 |  | $/ | kg éq. CO2 | 3% | 0 |  | kg éq. CO2/ | kg éq. CO2 | Crédit_de_carbone | 0.02 | 0.06824 | 0 | 0 | 1.03 |  | Crédit_de_carbone
| Chaleur_verte_système_collectif |  | 0.1 |  | $/ | GJ | 3% |  |  | kg éq. CO2/ | kWh | Chaleur_verte_système_collectif | 0.00010551 | 0.00035999 | 0 | 0 | 1.03 |  | Chaleur_verte_système_collectif
[5 empty] | $/ |  |  |  |  | kg éq. CO2/ |  | 0 | #N/A | #N/A | #N/A | #N/A | 1 |  | 0
[5 empty] | $/ |  |  |  |  | kg éq. CO2/ |  | 0 | #N/A | #N/A | #N/A | #N/A | 1 |  | 0
[5 empty] | $/ |  |  |  |  | kg éq. CO2/ |  | 0 | #N/A | #N/A | #N/A | #N/A | 1 |  | 0
[5 empty] | $/ |  |  |  |  | kg éq. CO2/ |  | 0 | #N/A | #N/A | #N/A | #N/A | 1 |  | 0
[12 empty] | Gaz naturel | m3 | pi3 | cpi3 | kpi3 | Mpi3 | GJ | kBtu | Mbtu | Unité thermique
[12 empty] | Mazout 1 | Gal (US) | Gal (R.-U.) | GJ | kBtu | Litre | Mbtu
[12 empty] | Mazout 2 | Gal (US) | Gal (R.-U.) | GJ | kBtu | Litre | Mbtu
[12 empty] | Mazout 4 | Gal (US) | Gal (R.-U.) | GJ | kBtu | Litre | Mbtu
[12 empty] | Mazout 5 et 6 | Gal (US) | Gal (R.-U.) | GJ | kBtu | Litre | Mbtu
[12 empty] | Diesel | Gal (US) | Gal (R.-U.) | GJ | kBtu | Litre | Mbtu
[12 empty] | Kérosène | Gal (US) | Gal (R.-U.) | GJ | kBtu | Litre | Mbtu
[12 empty] | Propane | pi3 | cpi3 | Gal (US) | Gal (R.-U.) | GJ | kBtu | Litre | MBtu
[12 empty] | Électricité | kWh | MWh | GJ | kBtu | MBtu
[12 empty] | CER | kWh | MWh | GJ | kBtu | MBtu
[12 empty] | Crédit de carbone | kg éq. CO2 | t éq. CO2
[12 empty] | Vapeur système collectif | GJ | kBtu | MBtu | Unité thermique | kg | lb | klb | Mlb
[12 empty] | Eau chaude système collectif | GJ | kBtu | MBtu | Unité thermique
[12 empty] | Eau refroidie refroidisseur électrique | GJ | kBtu | MBtu | tonne heure
[12 empty] | Eau refroidie refroidisseur par absorption au gaz | GJ | kBtu | MBtu | tonne heure
[12 empty] | Eau refroidie Refroidisseur mécanique au gaz | GJ | kBtu | MBtu | tonne heure
[12 empty] | Biomasse | GJ | kBtu | MBtu | tonne (métriques) | tonne
[12 empty] | Solaire PV ou Éolienne | kWh | MWh | GJ | kBtu | MBtu
[12 empty] | Autre | kWh | GJ | kBtu | MBtu
[12 empty] | Biogaz | m3 | pi3 | cpi3 | kpi3 | Mpi3 | GJ | kBtu | Mbtu | Unité thermique
[12 empty] | Chaleur_verte_système_collectif | GJ | kBtu | MBtu | Therm
Note on C36: CAGBC: Le coût et l’intensité carbone des CER. L’intensité carbone doit être entrée sous forme de nombre négatif.
Note on C38: CAGBC: Pour plus d'informations, reportez-vous à la section sur la chaleur verte de la Norme du bâtiment à carbone zéro.
Note on C39: CAGBC: Des services publics additionnels peuvent être ajoutés à partir du menu déroulant. Si des services publics sont ajoutés en double, seul le premier sera utilisé.
Note on D16: CAGBC : En sélectionnant votre province, l'intensité en carbone de l'électricité s'affichera automatiquement.
Note on F20: CAGBC: La Norme du bâtiment à carbone zéro exige une période de 20 ans. L’utilisateur peut modifier cette donnée pour des scénarios intérimaires, si désiré.
Note on F22: CAGBC: La Norme du bâtiment à carbone zéro exige un taux d’actualisation de 3 %. L’utilisateur peut modifier cette donnée pour des scénarios intérimaires, si désiré.
Note on F24: CAGBC: L’inflation est appliquée aux frais d’exploitation et d'entretien annuels futurs, au coût en capital et aux coûts des incitatifs uniquement.
Note on F31: CAGBC: Le coût par unité de consommation du service public (définissez les unités à partir du menu déroulant à droite).
Note on F37: CAGBC: P. ex. : si le crédit de carbone a un coût de 0,02 $/kg éq. CO2, entrez « 0,02 » dans la colonne Coût des services publics et sélectionnez les unités « kg » dans la colonne Unités.
Note on I16: CAGBC: ZCB Design : pour les nouvelles constructions et les rénovations/rénovations importantes ZCB Performance : pour les bâtiments existants
Note on I31: CAGBC: Les unités de consommation du service public et la tarification.
Note on J31: CAGBC: Le taux auquel le coût du service public augmentera chaque année. À NOTER : le taux d’inflation n’est pas appliqué en plus.
Note on K16: CAGBC: Utilisée pour calculer l’intensité énergétique et d’autres valeurs déclarées.
Note on K20: CAGBC: Le prix actuel du carbone appliqué en plus des tarifs des services publics.
Note on K22: CAGBC: Le taux d’augmentation du prix de la pollution. P. ex., pour une augmentation annuelle de 3 %, inscrivez « 3 » et choisissez le symbole « % » comme unité d’indexation. À NOTER : le taux d’inflation n’est pas appliqué en plus.
Note on K24: CAGBC: Le futur plafond du prix maximum de la pollution. Entrez « NA » pour n’assigner aucun prix maximum.
Note on K26: CAGBC: Entrez la première année de réalisation du projet. Cette valeur détermine la valeur par défaut de l'intensité carbone pour l'électricité, en fonction de la province.
Note on K31: CAGBC: Les données sur l’intensité carbone des services publics usuels seront générées automatiquement, toutefois, il est possible d’écraser ces données.
Note on K33: CAGBC: Cette intensité de carbone varie dans le temps. La valeur ici s'aligne sur la date de début du coût du cycle de vie et la sélection de la province.
Note on K38: CAGBC: Il n'y a pas de valeur d'intensité carbone par défaut. Elle doit être fournie par l'utilisateur.
Note on L22: CAGBC: Les unités de prix de pollution de l’indexation. P. ex., pour une augmentation annuelle de 3 %, inscrivez « 3 » et choisissez le symbole « % » comme unité d’indexation.
Note on N16: CAGBC: Sélectionnez la méthode qui sera utilisée pour compenser les émissions de la consommation d’électricité.
Note on S37: Chris Onysko: Carbon offset cost is cost per kgCO2e

## Scénarios et mesures
[15 empty] | hide here | [121 empty] | hide here
Norme du bâtiment à carbone zéro Calculateur du coût sur le cycle de vie v3
Oui-conforme à BCZ
Non - transitoire
|  | Les renseignements généraux sur le projet sont incomplets. Les résultats peuvent être inexacts si les informations sur le projet ne sont pas fournies. | [33 empty] | Year | 2026 | 2027 | 2028 | 2029 | 2030 | 2031 | 2032 | 2033 | 2034 | 2035 | 2036 | 2037 | 2038 | 2039 | 2040 | 2041 | 2042 | 2043 | 2044 | 2045 | 2046 | 2047 | 2048 | 2049 | 2050 | 2051 | 2052 | 2053 | 2054 | 2055 | 2056 | 2057 | 2058 | 2059 | 2060 | 2061 | 2062 | 2063 | 2064 | 2065 | 2066 | 2067 | 2068 | 2069 | 2070 | 2071 | 2072 | 2073 | 2074 | 2075 | 2076 | 2077 | 2078 | 2079 | 2080 | 2081 | 2082 | 2083 | 2084 | 2085 | 2086 | 2087 | 2088 | 2089 | 2090 | 2091 | 2092 | 2093 | 2094 | 2095 | 2096 | 2097 | 2098 | 2099 | 2100 | 2101 | 2102 | 2103 | 2104 | 2105 | 2106 | 2107 | 2108 | 2109 | 2110 | 2111 | 2112 | 2113 | 2114 | 2115 | 2116 | 2117 | 2118 | 2119 | 2120 | 2121 | 2122 | 2123 | 2124 | 2125 | 2126 | Year | 2026 | 2027 | 2028 | 2029 | 2030 | 2031 | 2032 | 2033 | 2034 | 2035 | 2036 | 2037 | 2038 | 2039 | 2040 | 2041 | 2042 | 2043 | 2044 | 2045 | 2046 | 2047 | 2048 | 2049 | 2050 | 2051 | 2052 | 2053 | 2054 | 2055 | 2056 | 2057 | 2058 | 2059 | 2060 | 2061 | 2062 | 2063 | 2064 | 2065 | 2066 | 2067 | 2068 | 2069 | 2070 | 2071 | 2072 | 2073 | 2074 | 2075 | 2076 | 2077 | 2078 | 2079 | 2080 | 2081 | 2082 | 2083 | 2084 | 2085 | 2086 | 2087 | 2088 | 2089 | 2090 | 2091 | 2092 | 2093 | 2094 | 2095 | 2096 | 2097 | 2098 | 2099 | 2100 | 2101 | 2102 | 2103 | 2104 | 2105 | 2106 | 2107 | 2108 | 2109 | 2110 | 2111 | 2112 | 2113 | 2114 | 2115 | 2116 | 2117 | 2118 | 2119 | 2120 | 2121 | 2122 | 2123 | 2124 | 2125 | 2126
[36 empty] | $/t/year | 65 | 80 | 95 | 110 | 125 | 140 | 155 | 170 | 170 | 170 | 170 | 170 | 170 | 170 | 170 | 170 | 170 | 170 | 170 | 170 | 170 | 170 | 170 | 170 | 170 | 170 | 170 | 170 | 170 | 170 | 170 | 170 | 170 | 170 | 170 | 170 | 170 | 170 | 170 | 170 | 170 | 170 | 170 | 170 | 170 | 170 | 170 | 170 | 170 | 170 | 170 | 170 | 170 | 170 | 170 | 170 | 170 | 170 | 170 | 170 | 170 | 170 | 170 | 170 | 170 | 170 | 170 | 170 | 170 | 170 | 170 | 170 | 170 | 170 | 170 | 170 | 170 | 170 | 170 | 170 | 170 | 170 | 170 | 170 | 170 | 170 | 170 | 170 | 170 | 170 | 170 | 170 | 170 | 170 | 170 | 170 | 170 | 170 | 170 | 170 | 170 | $/t/year | 65 | 80 | 95 | 110 | 125 | 140 | 155 | 170 | 170 | 170 | 170 | 170 | 170 | 170 | 170 | 170 | 170 | 170 | 170 | 170 | 170 | 170 | 170 | 170 | 170 | 170 | 170 | 170 | 170 | 170 | 170 | 170 | 170 | 170 | 170 | 170 | 170 | 170 | 170 | 170 | 170 | 170 | 170 | 170 | 170 | 170 | 170 | 170 | 170 | 170 | 170 | 170 | 170 | 170 | 170 | 170 | 170 | 170 | 170 | 170 | 170 | 170 | 170 | 170 | 170 | 170 | 170 | 170 | 170 | 170 | 170 | 170 | 170 | 170 | 170 | 170 | 170 | 170 | 170 | 170 | 170 | 170 | 170 | 170 | 170 | 170 | 170 | 170 | 170 | 170 | 170 | 170 | 170 | 170 | 170 | 170 | 170 | 170 | 170 | 170 | 170
| SCÉNARIOS ET MESURES | [14 empty] | Elec? | 0 | Project life time | 20 |  | Pollution | 1.15 | [13 empty] | % | 0 | 0 | 0 | 0 | 0 | 0 | 0 | 0 | 0 | 0 | 0 | 0 | 0 | 0 | 0 | 0 | 0 | 0 | 0 | 0 | 0 | 0 | 0 | 0 | 0 | 0 | 0 | 0 | 0 | 0 | 0 | 0 | 0 | 0 | 0 | 0 | 0 | 0 | 0 | 0 | 0 | 0 | 0 | 0 | 0 | 0 | 0 | 0 | 0 | 0 | 0 | 0 | 0 | 0 | 0 | 0 | 0 | 0 | 0 | 0 | 0 | 0 | 0 | 0 | 0 | 0 | 0 | 0 | 0 | 0 | 0 | 0 | 0 | 0 | 0 | 0 | 0 | 0 | 0 | 0 | 0 | 0 | 0 | 0 | 0 | 0 | 0 | 0 | 0 | 0 | 0 | 0 | 0 | 0 | 0 | 0 | 0 | 0 | 0 | 0 | 0 | % | 0 | 0 | 0 | 0 | 0 | 0 | 0 | 0 | 0 | 0 | 0 | 0 | 0 | 0 | 0 | 0 | 0 | 0 | 0 | 0 | 0 | 0 | 0 | 0 | 0 | 0 | 0 | 0 | 0 | 0 | 0 | 0 | 0 | 0 | 0 | 0 | 0 | 0 | 0 | 0 | 0 | 0 | 0 | 0 | 0 | 0 | 0 | 0 | 0 | 0 | 0 | 0 | 0 | 0 | 0 | 0 | 0 | 0 | 0 | 0 | 0 | 0 | 0 | 0 | 0 | 0 | 0 | 0 | 0 | 0 | 0 | 0 | 0 | 0 | 0 | 0 | 0 | 0 | 0 | 0 | 0 | 0 | 0 | 0 | 0 | 0 | 0 | 0 | 0 | 0 | 0 | 0 | 0 | 0 | 0 | 0 | 0 | 0 | 0 | 0 | 0
| CAS DE BASE ou DESIGN CHOISI | [5 empty] | Sans combustion? | Non - transitoire | [7 empty] | CER cost | 40 | CER esc. Rate | 1.03 |  | Inflation | 1.04 |  | Cons. Weighted Elec |  |  |  | #DIV/0! | [7 empty] | Price | 65 | 80 | 95 | 110 | 125 | 140 | 155 | 170 | 170 | 170 | 170 | 170 | 170 | 170 | 170 | 170 | 170 | 170 | 170 | 170 | 170 | 170 | 170 | 170 | 170 | 170 | 170 | 170 | 170 | 170 | 170 | 170 | 170 | 170 | 170 | 170 | 170 | 170 | 170 | 170 | 170 | 170 | 170 | 170 | 170 | 170 | 170 | 170 | 170 | 170 | 170 | 170 | 170 | 170 | 170 | 170 | 170 | 170 | 170 | 170 | 170 | 170 | 170 | 170 | 170 | 170 | 170 | 170 | 170 | 170 | 170 | 170 | 170 | 170 | 170 | 170 | 170 | 170 | 170 | 170 | 170 | 170 | 170 | 170 | 170 | 170 | 170 | 170 | 170 | 170 | 170 | 170 | 170 | 170 | 170 | 170 | 170 | 170 | 170 | 170 | 170 | Price | 65 | 80 | 95 | 110 | 125 | 140 | 155 | 170 | 170 | 170 | 170 | 170 | 170 | 170 | 170 | 170 | 170 | 170 | 170 | 170 | 170 | 170 | 170 | 170 | 170 | 170 | 170 | 170 | 170 | 170 | 170 | 170 | 170 | 170 | 170 | 170 | 170 | 170 | 170 | 170 | 170 | 170 | 170 | 170 | 170 | 170 | 170 | 170 | 170 | 170 | 170 | 170 | 170 | 170 | 170 | 170 | 170 | 170 | 170 | 170 | 170 | 170 | 170 | 170 | 170 | 170 | 170 | 170 | 170 | 170 | 170 | 170 | 170 | 170 | 170 | 170 | 170 | 170 | 170 | 170 | 170 | 170 | 170 | 170 | 170 | 170 | 170 | 170 | 170 | 170 | 170 | 170 | 170 | 170 | 170 | 170 | 170 | 170 | 170 | 170 | 170
[16 empty] | Carb. Off cost | 0.02 | Carb. Off esc. Rate | 1.03 |  | Discount | 1.03 |  | Cost weighted avg. Esc Rate |  |  |  | #DIV/0! | [7 empty] | Discount factor | 1 | 0.97087 | 0.9426 | 0.91514 | 0.88849 | 0.86261 | 0.83748 | 0.81309 | 0.78941 | 0.76642 | 0.74409 | 0.72242 | 0.70138 | 0.68095 | 0.66112 | 0.64186 | 0.62317 | 0.60502 | 0.58739 | 0.57029 | 0.55368 | 0.53755 | 0.52189 | 0.50669 | 0.49193 | 0.47761 | 0.46369 | 0.45019 | 0.43708 | 0.42435 | 0.41199 | 0.39999 | 0.38834 | 0.37703 | 0.36604 | 0.35538 | 0.34503 | 0.33498 | 0.32523 | 0.31575 | 0.30656 | 0.29763 | 0.28896 | 0.28054 | 0.27237 | 0.26444 | 0.25674 | 0.24926 | 0.242 | 0.23495 | 0.22811 | 0.22146 | 0.21501 | 0.20875 | 0.20267 | 0.19677 | 0.19104 | 0.18547 | 0.18007 | 0.17483 | 0.16973 | 0.16479 | 0.15999 | 0.15533 | 0.15081 | 0.14641 | 0.14215 | 0.13801 | 0.13399 | 0.13009 | 0.1263 | 0.12262 | 0.11905 | 0.11558 | 0.11221 | 0.10895 | 0.10577 | 0.10269 | 0.0997 | 0.096796 | 0.093977 | 0.09124 | 0.088582 | 0.086002 | 0.083497 | 0.081065 | 0.078704 | 0.076412 | 0.074186 | 0.072026 | 0.069928 | 0.067891 | 0.065914 | 0.063994 | 0.06213 | 0.06032 | 0.058563 | 0.056858 | 0.055202 | 0.053594 | 0.052033 | Discount factor | 1 | 0.97087 | 0.9426 | 0.91514 | 0.88849 | 0.86261 | 0.83748 | 0.81309 | 0.78941 | 0.76642 | 0.74409 | 0.72242 | 0.70138 | 0.68095 | 0.66112 | 0.64186 | 0.62317 | 0.60502 | 0.58739 | 0.57029 | 0.55368 | 0.53755 | 0.52189 | 0.50669 | 0.49193 | 0.47761 | 0.46369 | 0.45019 | 0.43708 | 0.42435 | 0.41199 | 0.39999 | 0.38834 | 0.37703 | 0.36604 | 0.35538 | 0.34503 | 0.33498 | 0.32523 | 0.31575 | 0.30656 | 0.29763 | 0.28896 | 0.28054 | 0.27237 | 0.26444 | 0.25674 | 0.24926 | 0.242 | 0.23495 | 0.22811 | 0.22146 | 0.21501 | 0.20875 | 0.20267 | 0.19677 | 0.19104 | 0.18547 | 0.18007 | 0.17483 | 0.16973 | 0.16479 | 0.15999 | 0.15533 | 0.15081 | 0.14641 | 0.14215 | 0.13801 | 0.13399 | 0.13009 | 0.1263 | 0.12262 | 0.11905 | 0.11558 | 0.11221 | 0.10895 | 0.10577 | 0.10269 | 0.0997 | 0.096796 | 0.093977 | 0.09124 | 0.088582 | 0.086002 | 0.083497 | 0.081065 | 0.078704 | 0.076412 | 0.074186 | 0.072026 | 0.069928 | 0.067891 | 0.065914 | 0.063994 | 0.06213 | 0.06032 | 0.058563 | 0.056858 | 0.055202 | 0.053594 | 0.052033
| Équipement / mesure | Service public | Année de mise en œuvre | Consommation annuelle du service public | Unités | Coût annuel du combustible | GES de l’électricité (kg éq. CO2) | GES des autres combustibles (kg éq. CO2) | Durée de vie (ans) | Âge (0=nouvelle) | Coût en capital | Valeur de l’incitatif | Coût d’exploitation et d'entretien annuel | Residual Value - PV | Elec? (1 = Yes, 0 = No) | Util Esc. Rate | PV of Lifetime util costs | Util cons (kBtu) | Util cons (kWh) | Implementation Years for Électricité Emissions | First Year Elec emissions (kgCO2) | Electric emissions over lifespan (kgCO2) | Non-elec Emissions (kgCO2) | Years Accounted | Remaining Project Life | Remaining Equipment Life | Initial age | PV of Lifetime O&M cost | PV of lifetime carbon cost (ELEC) | PV of lifetime carbon Cost (Non-ELEC) | PV of lifetime cap cost | PV of CER for Elec | PV of Carb. Offs for Elec | PV of Carb. Offs for non-elec | NPV Total | Year | 0 | 1 | 2 | 3 | 4 | 5 | 6 | 7 | 8 | 9 | 10 | 11 | 12 | 13 | 14 | 15 | 16 | 17 | 18 | 19 | 20 | 21 | 22 | 23 | 24 | 25 | 26 | 27 | 28 | 29 | 30 | 31 | 32 | 33 | 34 | 35 | 36 | 37 | 38 | 39 | 40 | 41 | 42 | 43 | 44 | 45 | 46 | 47 | 48 | 49 | 50 | 51 | 52 | 53 | 54 | 55 | 56 | 57 | 58 | 59 | 60 | 61 | 62 | 63 | 64 | 65 | 66 | 67 | 68 | 69 | 70 | 71 | 72 | 73 | 74 | 75 | 76 | 77 | 78 | 79 | 80 | 81 | 82 | 83 | 84 | 85 | 86 | 87 | 88 | 89 | 90 | 91 | 92 | 93 | 94 | 95 | 96 | 97 | 98 | 99 | 100 | Year | 0 | 1 | 2 | 3 | 4 | 5 | 6 | 7 | 8 | 9 | 10 | 11 | 12 | 13 | 14 | 15 | 16 | 17 | 18 | 19 | 20 | 21 | 22 | 23 | 24 | 25 | 26 | 27 | 28 | 29 | 30 | 31 | 32 | 33 | 34 | 35 | 36 | 37 | 38 | 39 | 40 | 41 | 42 | 43 | 44 | 45 | 46 | 47 | 48 | 49 | 50 | 51 | 52 | 53 | 54 | 55 | 56 | 57 | 58 | 59 | 60 | 61 | 62 | 63 | 64 | 65 | 66 | 67 | 68 | 69 | 70 | 71 | 72 | 73 | 74 | 75 | 76 | 77 | 78 | 79 | 80 | 81 | 82 | 83 | 84 | 85 | 86 | 87 | 88 | 89 | 90 | 91 | 92 | 93 | 94 | 95 | 96 | 97 | 98 | 99 | 100
[6 empty] | 0 | 0 | 0 | [5 empty] | 0 | 0 | 1 | 0 | 0 | 0 |  | 0 | 0 | 0 | 0 | 20 | -20 | 0 | 0 | 0 | 0 | 0 | 0 | 0 | 0 | 0 | Capital Cost (FV) | 0 | 0 | 0 | 0 | 0 | 0 | 0 | 0 | 0 | 0 | 0 | 0 | 0 | 0 | 0 | 0 | 0 | 0 | 0 | 0 | 0 | 0 | 0 | 0 | 0 | 0 | 0 | 0 | 0 | 0 | 0 | 0 | 0 | 0 | 0 | 0 | 0 | 0 | 0 | 0 | 0 | 0 | 0 | 0 | 0 | 0 | 0 | 0 | 0 | 0 | 0 | 0 | 0 | 0 | 0 | 0 | 0 | 0 | 0 | 0 | 0 | 0 | 0 | 0 | 0 | 0 | 0 | 0 | 0 | 0 | 0 | 0 | 0 | 0 | 0 | 0 | 0 | 0 | 0 | 0 | 0 | 0 | 0 | 0 | 0 | 0 | 0 | 0 | 0 | 0 | 0 | 0 | 0 | 0 | 0 | 0 | 0 | 0 | 0 | 0 | 0 | Carbon Cost | 0 | 0 | 0 | 0 | 0 | 0 | 0 | 0 | 0 | 0 | 0 | 0 | 0 | 0 | 0 | 0 | 0 | 0 | 0 | 0 | 0 | 0 | 0 | 0 | 0 | 0 | 0 | 0 | 0 | 0 | 0 | 0 | 0 | 0 | 0 | 0 | 0 | 0 | 0 | 0 | 0 | 0 | 0 | 0 | 0 | 0 | 0 | 0 | 0 | 0 | 0 | 0 | 0 | 0 | 0 | 0 | 0 | 0 | 0 | 0 | 0 | 0 | 0 | 0 | 0 | 0 | 0 | 0 | 0 | 0 | 0 | 0 | 0 | 0 | 0 | 0 | 0 | 0 | 0 | 0 | 0 | 0 | 0 | 0 | 0 | 0 | 0 | 0 | 0 | 0 | 0 | 0 | 0 | 0 | 0 | 0 | 0 | 0 | 0 | 0 | 0
[6 empty] | 0 | 0 | 0 | [5 empty] | 0 | 0 | 1 | 0 | 0 | 0 |  | 0 | 0 | 0 | 0 | 20 | -20 | 0 | 0 | 0 | 0 | 0 | 0 | 0 | 0 | 0 |  | 0 | 0 | 0 | 0 | 0 | 0 | 0 | 0 | 0 | 0 | 0 | 0 | 0 | 0 | 0 | 0 | 0 | 0 | 0 | 0 | 0 | 0 | 0 | 0 | 0 | 0 | 0 | 0 | 0 | 0 | 0 | 0 | 0 | 0 | 0 | 0 | 0 | 0 | 0 | 0 | 0 | 0 | 0 | 0 | 0 | 0 | 0 | 0 | 0 | 0 | 0 | 0 | 0 | 0 | 0 | 0 | 0 | 0 | 0 | 0 | 0 | 0 | 0 | 0 | 0 | 0 | 0 | 0 | 0 | 0 | 0 | 0 | 0 | 0 | 0 | 0 | 0 | 0 | 0 | 0 | 0 | 0 | 0 | 0 | 0 | 0 | 0 | 0 | 0 | 0 | 0 | 0 | 0 | 0 | 0 | 0 | 0 | 0 | 0 | 0 | 0 |  | 0 | 0 | 0 | 0 | 0 | 0 | 0 | 0 | 0 | 0 | 0 | 0 | 0 | 0 | 0 | 0 | 0 | 0 | 0 | 0 | 0 | 0 | 0 | 0 | 0 | 0 | 0 | 0 | 0 | 0 | 0 | 0 | 0 | 0 | 0 | 0 | 0 | 0 | 0 | 0 | 0 | 0 | 0 | 0 | 0 | 0 | 0 | 0 | 0 | 0 | 0 | 0 | 0 | 0 | 0 | 0 | 0 | 0 | 0 | 0 | 0 | 0 | 0 | 0 | 0 | 0 | 0 | 0 | 0 | 0 | 0 | 0 | 0 | 0 | 0 | 0 | 0 | 0 | 0 | 0 | 0 | 0 | 0 | 0 | 0 | 0 | 0 | 0 | 0 | 0 | 0 | 0 | 0 | 0 | 0 | 0 | 0 | 0 | 0 | 0 | 0
[6 empty] | 0 | 0 | 0 | [5 empty] | 0 | 0 | 1 | 0 | 0 | 0 |  | 0 | 0 | 0 | 0 | 20 | -20 | 0 | 0 | 0 | 0 | 0 | 0 | 0 | 0 | 0 |  | 0 | 0 | 0 | 0 | 0 | 0 | 0 | 0 | 0 | 0 | 0 | 0 | 0 | 0 | 0 | 0 | 0 | 0 | 0 | 0 | 0 | 0 | 0 | 0 | 0 | 0 | 0 | 0 | 0 | 0 | 0 | 0 | 0 | 0 | 0 | 0 | 0 | 0 | 0 | 0 | 0 | 0 | 0 | 0 | 0 | 0 | 0 | 0 | 0 | 0 | 0 | 0 | 0 | 0 | 0 | 0 | 0 | 0 | 0 | 0 | 0 | 0 | 0 | 0 | 0 | 0 | 0 | 0 | 0 | 0 | 0 | 0 | 0 | 0 | 0 | 0 | 0 | 0 | 0 | 0 | 0 | 0 | 0 | 0 | 0 | 0 | 0 | 0 | 0 | 0 | 0 | 0 | 0 | 0 | 0 | 0 | 0 | 0 | 0 | 0 | 0 |  | 0 | 0 | 0 | 0 | 0 | 0 | 0 | 0 | 0 | 0 | 0 | 0 | 0 | 0 | 0 | 0 | 0 | 0 | 0 | 0 | 0 | 0 | 0 | 0 | 0 | 0 | 0 | 0 | 0 | 0 | 0 | 0 | 0 | 0 | 0 | 0 | 0 | 0 | 0 | 0 | 0 | 0 | 0 | 0 | 0 | 0 | 0 | 0 | 0 | 0 | 0 | 0 | 0 | 0 | 0 | 0 | 0 | 0 | 0 | 0 | 0 | 0 | 0 | 0 | 0 | 0 | 0 | 0 | 0 | 0 | 0 | 0 | 0 | 0 | 0 | 0 | 0 | 0 | 0 | 0 | 0 | 0 | 0 | 0 | 0 | 0 | 0 | 0 | 0 | 0 | 0 | 0 | 0 | 0 | 0 | 0 | 0 | 0 | 0 | 0 | 0
[6 empty] | 0 | 0 | 0 | [5 empty] | 0 | 0 | 1 | 0 | 0 | 0 |  | 0 | 0 | 0 | 0 | 20 | -20 | 0 | 0 | 0 | 0 | 0 | 0 | 0 | 0 | 0 |  | 0 | 0 | 0 | 0 | 0 | 0 | 0 | 0 | 0 | 0 | 0 | 0 | 0 | 0 | 0 | 0 | 0 | 0 | 0 | 0 | 0 | 0 | 0 | 0 | 0 | 0 | 0 | 0 | 0 | 0 | 0 | 0 | 0 | 0 | 0 | 0 | 0 | 0 | 0 | 0 | 0 | 0 | 0 | 0 | 0 | 0 | 0 | 0 | 0 | 0 | 0 | 0 | 0 | 0 | 0 | 0 | 0 | 0 | 0 | 0 | 0 | 0 | 0 | 0 | 0 | 0 | 0 | 0 | 0 | 0 | 0 | 0 | 0 | 0 | 0 | 0 | 0 | 0 | 0 | 0 | 0 | 0 | 0 | 0 | 0 | 0 | 0 | 0 | 0 | 0 | 0 | 0 | 0 | 0 | 0 | 0 | 0 | 0 | 0 | 0 | 0 |  | 0 | 0 | 0 | 0 | 0 | 0 | 0 | 0 | 0 | 0 | 0 | 0 | 0 | 0 | 0 | 0 | 0 | 0 | 0 | 0 | 0 | 0 | 0 | 0 | 0 | 0 | 0 | 0 | 0 | 0 | 0 | 0 | 0 | 0 | 0 | 0 | 0 | 0 | 0 | 0 | 0 | 0 | 0 | 0 | 0 | 0 | 0 | 0 | 0 | 0 | 0 | 0 | 0 | 0 | 0 | 0 | 0 | 0 | 0 | 0 | 0 | 0 | 0 | 0 | 0 | 0 | 0 | 0 | 0 | 0 | 0 | 0 | 0 | 0 | 0 | 0 | 0 | 0 | 0 | 0 | 0 | 0 | 0 | 0 | 0 | 0 | 0 | 0 | 0 | 0 | 0 | 0 | 0 | 0 | 0 | 0 | 0 | 0 | 0 | 0 | 0
[6 empty] | 0 | 0 | 0 | [5 empty] | 0 | 0 | 1 | 0 | 0 | 0 |  | 0 | 0 | 0 | 0 | 20 | -20 | 0 | 0 | 0 | 0 | 0 | 0 | 0 | 0 | 0 |  | 0 | 0 | 0 | 0 | 0 | 0 | 0 | 0 | 0 | 0 | 0 | 0 | 0 | 0 | 0 | 0 | 0 | 0 | 0 | 0 | 0 | 0 | 0 | 0 | 0 | 0 | 0 | 0 | 0 | 0 | 0 | 0 | 0 | 0 | 0 | 0 | 0 | 0 | 0 | 0 | 0 | 0 | 0 | 0 | 0 | 0 | 0 | 0 | 0 | 0 | 0 | 0 | 0 | 0 | 0 | 0 | 0 | 0 | 0 | 0 | 0 | 0 | 0 | 0 | 0 | 0 | 0 | 0 | 0 | 0 | 0 | 0 | 0 | 0 | 0 | 0 | 0 | 0 | 0 | 0 | 0 | 0 | 0 | 0 | 0 | 0 | 0 | 0 | 0 | 0 | 0 | 0 | 0 | 0 | 0 | 0 | 0 | 0 | 0 | 0 | 0 |  | 0 | 0 | 0 | 0 | 0 | 0 | 0 | 0 | 0 | 0 | 0 | 0 | 0 | 0 | 0 | 0 | 0 | 0 | 0 | 0 | 0 | 0 | 0 | 0 | 0 | 0 | 0 | 0 | 0 | 0 | 0 | 0 | 0 | 0 | 0 | 0 | 0 | 0 | 0 | 0 | 0 | 0 | 0 | 0 | 0 | 0 | 0 | 0 | 0 | 0 | 0 | 0 | 0 | 0 | 0 | 0 | 0 | 0 | 0 | 0 | 0 | 0 | 0 | 0 | 0 | 0 | 0 | 0 | 0 | 0 | 0 | 0 | 0 | 0 | 0 | 0 | 0 | 0 | 0 | 0 | 0 | 0 | 0 | 0 | 0 | 0 | 0 | 0 | 0 | 0 | 0 | 0 | 0 | 0 | 0 | 0 | 0 | 0 | 0 | 0 | 0
[6 empty] | 0 | 0 | 0 | [5 empty] | 0 | 0 | 1 | 0 | 0 | 0 |  | 0 | 0 | 0 | 0 | 20 | -20 | 0 | 0 | 0 | 0 | 0 | 0 | 0 | 0 | 0 |  | 0 | 0 | 0 | 0 | 0 | 0 | 0 | 0 | 0 | 0 | 0 | 0 | 0 | 0 | 0 | 0 | 0 | 0 | 0 | 0 | 0 | 0 | 0 | 0 | 0 | 0 | 0 | 0 | 0 | 0 | 0 | 0 | 0 | 0 | 0 | 0 | 0 | 0 | 0 | 0 | 0 | 0 | 0 | 0 | 0 | 0 | 0 | 0 | 0 | 0 | 0 | 0 | 0 | 0 | 0 | 0 | 0 | 0 | 0 | 0 | 0 | 0 | 0 | 0 | 0 | 0 | 0 | 0 | 0 | 0 | 0 | 0 | 0 | 0 | 0 | 0 | 0 | 0 | 0 | 0 | 0 | 0 | 0 | 0 | 0 | 0 | 0 | 0 | 0 | 0 | 0 | 0 | 0 | 0 | 0 | 0 | 0 | 0 | 0 | 0 | 0 |  | 0 | 0 | 0 | 0 | 0 | 0 | 0 | 0 | 0 | 0 | 0 | 0 | 0 | 0 | 0 | 0 | 0 | 0 | 0 | 0 | 0 | 0 | 0 | 0 | 0 | 0 | 0 | 0 | 0 | 0 | 0 | 0 | 0 | 0 | 0 | 0 | 0 | 0 | 0 | 0 | 0 | 0 | 0 | 0 | 0 | 0 | 0 | 0 | 0 | 0 | 0 | 0 | 0 | 0 | 0 | 0 | 0 | 0 | 0 | 0 | 0 | 0 | 0 | 0 | 0 | 0 | 0 | 0 | 0 | 0 | 0 | 0 | 0 | 0 | 0 | 0 | 0 | 0 | 0 | 0 | 0 | 0 | 0 | 0 | 0 | 0 | 0 | 0 | 0 | 0 | 0 | 0 | 0 | 0 | 0 | 0 | 0 | 0 | 0 | 0 | 0
[6 empty] | 0 | 0 | 0 | [5 empty] | 0 | 0 | 1 | 0 | 0 | 0 |  | 0 | 0 | 0 | 0 | 20 | -20 | 0 | 0 | 0 | 0 | 0 | 0 | 0 | 0 | 0 |  | 0 | 0 | 0 | 0 | 0 | 0 | 0 | 0 | 0 | 0 | 0 | 0 | 0 | 0 | 0 | 0 | 0 | 0 | 0 | 0 | 0 | 0 | 0 | 0 | 0 | 0 | 0 | 0 | 0 | 0 | 0 | 0 | 0 | 0 | 0 | 0 | 0 | 0 | 0 | 0 | 0 | 0 | 0 | 0 | 0 | 0 | 0 | 0 | 0 | 0 | 0 | 0 | 0 | 0 | 0 | 0 | 0 | 0 | 0 | 0 | 0 | 0 | 0 | 0 | 0 | 0 | 0 | 0 | 0 | 0 | 0 | 0 | 0 | 0 | 0 | 0 | 0 | 0 | 0 | 0 | 0 | 0 | 0 | 0 | 0 | 0 | 0 | 0 | 0 | 0 | 0 | 0 | 0 | 0 | 0 | 0 | 0 | 0 | 0 | 0 | 0 |  | 0 | 0 | 0 | 0 | 0 | 0 | 0 | 0 | 0 | 0 | 0 | 0 | 0 | 0 | 0 | 0 | 0 | 0 | 0 | 0 | 0 | 0 | 0 | 0 | 0 | 0 | 0 | 0 | 0 | 0 | 0 | 0 | 0 | 0 | 0 | 0 | 0 | 0 | 0 | 0 | 0 | 0 | 0 | 0 | 0 | 0 | 0 | 0 | 0 | 0 | 0 | 0 | 0 | 0 | 0 | 0 | 0 | 0 | 0 | 0 | 0 | 0 | 0 | 0 | 0 | 0 | 0 | 0 | 0 | 0 | 0 | 0 | 0 | 0 | 0 | 0 | 0 | 0 | 0 | 0 | 0 | 0 | 0 | 0 | 0 | 0 | 0 | 0 | 0 | 0 | 0 | 0 | 0 | 0 | 0 | 0 | 0 | 0 | 0 | 0 | 0
[6 empty] | 0 | 0 | 0 | [5 empty] | 0 | 0 | 1 | 0 | 0 | 0 |  | 0 | 0 | 0 | 0 | 20 | -20 | 0 | 0 | 0 | 0 | 0 | 0 | 0 | 0 | 0 |  | 0 | 0 | 0 | 0 | 0 | 0 | 0 | 0 | 0 | 0 | 0 | 0 | 0 | 0 | 0 | 0 | 0 | 0 | 0 | 0 | 0 | 0 | 0 | 0 | 0 | 0 | 0 | 0 | 0 | 0 | 0 | 0 | 0 | 0 | 0 | 0 | 0 | 0 | 0 | 0 | 0 | 0 | 0 | 0 | 0 | 0 | 0 | 0 | 0 | 0 | 0 | 0 | 0 | 0 | 0 | 0 | 0 | 0 | 0 | 0 | 0 | 0 | 0 | 0 | 0 | 0 | 0 | 0 | 0 | 0 | 0 | 0 | 0 | 0 | 0 | 0 | 0 | 0 | 0 | 0 | 0 | 0 | 0 | 0 | 0 | 0 | 0 | 0 | 0 | 0 | 0 | 0 | 0 | 0 | 0 | 0 | 0 | 0 | 0 | 0 | 0 |  | 0 | 0 | 0 | 0 | 0 | 0 | 0 | 0 | 0 | 0 | 0 | 0 | 0 | 0 | 0 | 0 | 0 | 0 | 0 | 0 | 0 | 0 | 0 | 0 | 0 | 0 | 0 | 0 | 0 | 0 | 0 | 0 | 0 | 0 | 0 | 0 | 0 | 0 | 0 | 0 | 0 | 0 | 0 | 0 | 0 | 0 | 0 | 0 | 0 | 0 | 0 | 0 | 0 | 0 | 0 | 0 | 0 | 0 | 0 | 0 | 0 | 0 | 0 | 0 | 0 | 0 | 0 | 0 | 0 | 0 | 0 | 0 | 0 | 0 | 0 | 0 | 0 | 0 | 0 | 0 | 0 | 0 | 0 | 0 | 0 | 0 | 0 | 0 | 0 | 0 | 0 | 0 | 0 | 0 | 0 | 0 | 0 | 0 | 0 | 0 | 0
[6 empty] | 0 | 0 | 0 | [5 empty] | 0 | 0 | 1 | 0 | 0 | 0 |  | 0 | 0 | 0 | 0 | 20 | -20 | 0 | 0 | 0 | 0 | 0 | 0 | 0 | 0 | 0 |  | 0 | 0 | 0 | 0 | 0 | 0 | 0 | 0 | 0 | 0 | 0 | 0 | 0 | 0 | 0 | 0 | 0 | 0 | 0 | 0 | 0 | 0 | 0 | 0 | 0 | 0 | 0 | 0 | 0 | 0 | 0 | 0 | 0 | 0 | 0 | 0 | 0 | 0 | 0 | 0 | 0 | 0 | 0 | 0 | 0 | 0 | 0 | 0 | 0 | 0 | 0 | 0 | 0 | 0 | 0 | 0 | 0 | 0 | 0 | 0 | 0 | 0 | 0 | 0 | 0 | 0 | 0 | 0 | 0 | 0 | 0 | 0 | 0 | 0 | 0 | 0 | 0 | 0 | 0 | 0 | 0 | 0 | 0 | 0 | 0 | 0 | 0 | 0 | 0 | 0 | 0 | 0 | 0 | 0 | 0 | 0 | 0 | 0 | 0 | 0 | 0 |  | 0 | 0 | 0 | 0 | 0 | 0 | 0 | 0 | 0 | 0 | 0 | 0 | 0 | 0 | 0 | 0 | 0 | 0 | 0 | 0 | 0 | 0 | 0 | 0 | 0 | 0 | 0 | 0 | 0 | 0 | 0 | 0 | 0 | 0 | 0 | 0 | 0 | 0 | 0 | 0 | 0 | 0 | 0 | 0 | 0 | 0 | 0 | 0 | 0 | 0 | 0 | 0 | 0 | 0 | 0 | 0 | 0 | 0 | 0 | 0 | 0 | 0 | 0 | 0 | 0 | 0 | 0 | 0 | 0 | 0 | 0 | 0 | 0 | 0 | 0 | 0 | 0 | 0 | 0 | 0 | 0 | 0 | 0 | 0 | 0 | 0 | 0 | 0 | 0 | 0 | 0 | 0 | 0 | 0 | 0 | 0 | 0 | 0 | 0 | 0 | 0
[6 empty] | 0 | 0 | 0 | [5 empty] | 0 | 0 | 1 | 0 | 0 | 0 |  | 0 | 0 | 0 | 0 | 20 | -20 | 0 | 0 | 0 | 0 | 0 | 0 | 0 | 0 | 0 |  | 0 | 0 | 0 | 0 | 0 | 0 | 0 | 0 | 0 | 0 | 0 | 0 | 0 | 0 | 0 | 0 | 0 | 0 | 0 | 0 | 0 | 0 | 0 | 0 | 0 | 0 | 0 | 0 | 0 | 0 | 0 | 0 | 0 | 0 | 0 | 0 | 0 | 0 | 0 | 0 | 0 | 0 | 0 | 0 | 0 | 0 | 0 | 0 | 0 | 0 | 0 | 0 | 0 | 0 | 0 | 0 | 0 | 0 | 0 | 0 | 0 | 0 | 0 | 0 | 0 | 0 | 0 | 0 | 0 | 0 | 0 | 0 | 0 | 0 | 0 | 0 | 0 | 0 | 0 | 0 | 0 | 0 | 0 | 0 | 0 | 0 | 0 | 0 | 0 | 0 | 0 | 0 | 0 | 0 | 0 | 0 | 0 | 0 | 0 | 0 | 0 |  | 0 | 0 | 0 | 0 | 0 | 0 | 0 | 0 | 0 | 0 | 0 | 0 | 0 | 0 | 0 | 0 | 0 | 0 | 0 | 0 | 0 | 0 | 0 | 0 | 0 | 0 | 0 | 0 | 0 | 0 | 0 | 0 | 0 | 0 | 0 | 0 | 0 | 0 | 0 | 0 | 0 | 0 | 0 | 0 | 0 | 0 | 0 | 0 | 0 | 0 | 0 | 0 | 0 | 0 | 0 | 0 | 0 | 0 | 0 | 0 | 0 | 0 | 0 | 0 | 0 | 0 | 0 | 0 | 0 | 0 | 0 | 0 | 0 | 0 | 0 | 0 | 0 | 0 | 0 | 0 | 0 | 0 | 0 | 0 | 0 | 0 | 0 | 0 | 0 | 0 | 0 | 0 | 0 | 0 | 0 | 0 | 0 | 0 | 0 | 0 | 0
[6 empty] | 0 | 0 | 0 | [5 empty] | 0 | 0 | 1 | 0 | 0 | 0 |  | 0 | 0 | 0 | 0 | 20 | -20 | 0 | 0 | 0 | 0 | 0 | 0 | 0 | 0 | 0 |  | 0 | 0 | 0 | 0 | 0 | 0 | 0 | 0 | 0 | 0 | 0 | 0 | 0 | 0 | 0 | 0 | 0 | 0 | 0 | 0 | 0 | 0 | 0 | 0 | 0 | 0 | 0 | 0 | 0 | 0 | 0 | 0 | 0 | 0 | 0 | 0 | 0 | 0 | 0 | 0 | 0 | 0 | 0 | 0 | 0 | 0 | 0 | 0 | 0 | 0 | 0 | 0 | 0 | 0 | 0 | 0 | 0 | 0 | 0 | 0 | 0 | 0 | 0 | 0 | 0 | 0 | 0 | 0 | 0 | 0 | 0 | 0 | 0 | 0 | 0 | 0 | 0 | 0 | 0 | 0 | 0 | 0 | 0 | 0 | 0 | 0 | 0 | 0 | 0 | 0 | 0 | 0 | 0 | 0 | 0 | 0 | 0 | 0 | 0 | 0 | 0 |  | 0 | 0 | 0 | 0 | 0 | 0 | 0 | 0 | 0 | 0 | 0 | 0 | 0 | 0 | 0 | 0 | 0 | 0 | 0 | 0 | 0 | 0 | 0 | 0 | 0 | 0 | 0 | 0 | 0 | 0 | 0 | 0 | 0 | 0 | 0 | 0 | 0 | 0 | 0 | 0 | 0 | 0 | 0 | 0 | 0 | 0 | 0 | 0 | 0 | 0 | 0 | 0 | 0 | 0 | 0 | 0 | 0 | 0 | 0 | 0 | 0 | 0 | 0 | 0 | 0 | 0 | 0 | 0 | 0 | 0 | 0 | 0 | 0 | 0 | 0 | 0 | 0 | 0 | 0 | 0 | 0 | 0 | 0 | 0 | 0 | 0 | 0 | 0 | 0 | 0 | 0 | 0 | 0 | 0 | 0 | 0 | 0 | 0 | 0 | 0 | 0
[6 empty] | 0 | 0 | 0 | [5 empty] | 0 | 0 | 1 | 0 | 0 | 0 |  | 0 | 0 | 0 | 0 | 20 | -20 | 0 | 0 | 0 | 0 | 0 | 0 | 0 | 0 | 0 |  | 0 | 0 | 0 | 0 | 0 | 0 | 0 | 0 | 0 | 0 | 0 | 0 | 0 | 0 | 0 | 0 | 0 | 0 | 0 | 0 | 0 | 0 | 0 | 0 | 0 | 0 | 0 | 0 | 0 | 0 | 0 | 0 | 0 | 0 | 0 | 0 | 0 | 0 | 0 | 0 | 0 | 0 | 0 | 0 | 0 | 0 | 0 | 0 | 0 | 0 | 0 | 0 | 0 | 0 | 0 | 0 | 0 | 0 | 0 | 0 | 0 | 0 | 0 | 0 | 0 | 0 | 0 | 0 | 0 | 0 | 0 | 0 | 0 | 0 | 0 | 0 | 0 | 0 | 0 | 0 | 0 | 0 | 0 | 0 | 0 | 0 | 0 | 0 | 0 | 0 | 0 | 0 | 0 | 0 | 0 | 0 | 0 | 0 | 0 | 0 | 0 |  | 0 | 0 | 0 | 0 | 0 | 0 | 0 | 0 | 0 | 0 | 0 | 0 | 0 | 0 | 0 | 0 | 0 | 0 | 0 | 0 | 0 | 0 | 0 | 0 | 0 | 0 | 0 | 0 | 0 | 0 | 0 | 0 | 0 | 0 | 0 | 0 | 0 | 0 | 0 | 0 | 0 | 0 | 0 | 0 | 0 | 0 | 0 | 0 | 0 | 0 | 0 | 0 | 0 | 0 | 0 | 0 | 0 | 0 | 0 | 0 | 0 | 0 | 0 | 0 | 0 | 0 | 0 | 0 | 0 | 0 | 0 | 0 | 0 | 0 | 0 | 0 | 0 | 0 | 0 | 0 | 0 | 0 | 0 | 0 | 0 | 0 | 0 | 0 | 0 | 0 | 0 | 0 | 0 | 0 | 0 | 0 | 0 | 0 | 0 | 0 | 0
[6 empty] | 0 | 0 | 0 | [5 empty] | 0 | 0 | 1 | 0 | 0 | 0 |  | 0 | 0 | 0 | 0 | 20 | -20 | 0 | 0 | 0 | 0 | 0 | 0 | 0 | 0 | 0 |  | 0 | 0 | 0 | 0 | 0 | 0 | 0 | 0 | 0 | 0 | 0 | 0 | 0 | 0 | 0 | 0 | 0 | 0 | 0 | 0 | 0 | 0 | 0 | 0 | 0 | 0 | 0 | 0 | 0 | 0 | 0 | 0 | 0 | 0 | 0 | 0 | 0 | 0 | 0 | 0 | 0 | 0 | 0 | 0 | 0 | 0 | 0 | 0 | 0 | 0 | 0 | 0 | 0 | 0 | 0 | 0 | 0 | 0 | 0 | 0 | 0 | 0 | 0 | 0 | 0 | 0 | 0 | 0 | 0 | 0 | 0 | 0 | 0 | 0 | 0 | 0 | 0 | 0 | 0 | 0 | 0 | 0 | 0 | 0 | 0 | 0 | 0 | 0 | 0 | 0 | 0 | 0 | 0 | 0 | 0 | 0 | 0 | 0 | 0 | 0 | 0 |  | 0 | 0 | 0 | 0 | 0 | 0 | 0 | 0 | 0 | 0 | 0 | 0 | 0 | 0 | 0 | 0 | 0 | 0 | 0 | 0 | 0 | 0 | 0 | 0 | 0 | 0 | 0 | 0 | 0 | 0 | 0 | 0 | 0 | 0 | 0 | 0 | 0 | 0 | 0 | 0 | 0 | 0 | 0 | 0 | 0 | 0 | 0 | 0 | 0 | 0 | 0 | 0 | 0 | 0 | 0 | 0 | 0 | 0 | 0 | 0 | 0 | 0 | 0 | 0 | 0 | 0 | 0 | 0 | 0 | 0 | 0 | 0 | 0 | 0 | 0 | 0 | 0 | 0 | 0 | 0 | 0 | 0 | 0 | 0 | 0 | 0 | 0 | 0 | 0 | 0 | 0 | 0 | 0 | 0 | 0 | 0 | 0 | 0 | 0 | 0 | 0
[6 empty] | 0 | 0 | 0 | [5 empty] | 0 | 0 | 1 | 0 | 0 | 0 |  | 0 | 0 | 0 | 0 | 20 | -20 | 0 | 0 | 0 | 0 | 0 | 0 | 0 | 0 | 0 |  | 0 | 0 | 0 | 0 | 0 | 0 | 0 | 0 | 0 | 0 | 0 | 0 | 0 | 0 | 0 | 0 | 0 | 0 | 0 | 0 | 0 | 0 | 0 | 0 | 0 | 0 | 0 | 0 | 0 | 0 | 0 | 0 | 0 | 0 | 0 | 0 | 0 | 0 | 0 | 0 | 0 | 0 | 0 | 0 | 0 | 0 | 0 | 0 | 0 | 0 | 0 | 0 | 0 | 0 | 0 | 0 | 0 | 0 | 0 | 0 | 0 | 0 | 0 | 0 | 0 | 0 | 0 | 0 | 0 | 0 | 0 | 0 | 0 | 0 | 0 | 0 | 0 | 0 | 0 | 0 | 0 | 0 | 0 | 0 | 0 | 0 | 0 | 0 | 0 | 0 | 0 | 0 | 0 | 0 | 0 | 0 | 0 | 0 | 0 | 0 | 0 |  | 0 | 0 | 0 | 0 | 0 | 0 | 0 | 0 | 0 | 0 | 0 | 0 | 0 | 0 | 0 | 0 | 0 | 0 | 0 | 0 | 0 | 0 | 0 | 0 | 0 | 0 | 0 | 0 | 0 | 0 | 0 | 0 | 0 | 0 | 0 | 0 | 0 | 0 | 0 | 0 | 0 | 0 | 0 | 0 | 0 | 0 | 0 | 0 | 0 | 0 | 0 | 0 | 0 | 0 | 0 | 0 | 0 | 0 | 0 | 0 | 0 | 0 | 0 | 0 | 0 | 0 | 0 | 0 | 0 | 0 | 0 | 0 | 0 | 0 | 0 | 0 | 0 | 0 | 0 | 0 | 0 | 0 | 0 | 0 | 0 | 0 | 0 | 0 | 0 | 0 | 0 | 0 | 0 | 0 | 0 | 0 | 0 | 0 | 0 | 0 | 0
[24 empty] | Over-write |  |  |  | Annual CO value | PV of CO | Annual CER cost | PV of CER | Annual pollution
|  | Total |  | 0 | ekWh | 0 | 0 | 0 | - | - | 0 | 0 | 0 | 0 |  |  |  | Over-write | Utility cost |  | O&M cost |  |  | Elec emissions |  |  |  | 0 | 0 | 0 | 0 |  |  |  |  | Year | 2024 | 2025 | 2026 | 2027 | 2028 | 2029 | 2030 | 2031 | 2032 | 2033 | 2034 | 2035 | 2036 | 2037 | 2038 | 2039 | 2040 | 2041 | 2042 | 2043 | 2044 | 2045 | 2046 | 2047 | 2048 | 2049 | 2050 | 2051 | 2052 | 2053 | 2054 | 2055 | 2056 | 2057 | 2058 | 2059 | 2060 | 2061 | 2062 | 2063 | 2064 | 2065 | 2066 | 2067 | 2068 | 2069 | 2070 | 2071 | 2072 | 2073 | 2074 | 2075 | 2076 | 2077 | 2078 | 2079 | 2080 | 2081 | 2082 | 2083 | 2084 | 2085 | 2086 | 2087 | 2088 | 2089 | 2090 | 2091 | 2092 | 2093 | 2094 | 2095 | 2096 | 2097 | 2098 | 2099 | 2100 | 2101 | 2102 | 2103 | 2104 | 2105 | 2106 | 2107 | 2108 | 2109 | 2110 | 2111 | 2112 | 2113 | 2114 | 2115 | 2116 | 2117 | 2118 | 2119 | 2120 | 2121 | 2122 | 2123 | 2124
|  | Total déclaré par l’utilisateur |  |  | ekWh |  |  |  | - | - | - | - |  | - | NPV | 0 |  | PV of lifetime | #DIV/0! |  | 0 |  |  | Non-elec emissions |  |  |  | 0 | 0 | [6 empty] | Electric Future Grid Emissions | #N/A | #N/A | #N/A | #N/A | #N/A | #N/A | #N/A | #N/A | #N/A | #N/A | #N/A | #N/A | #N/A | #N/A | #N/A | #N/A | #N/A | #N/A | #N/A | #N/A | #N/A | #N/A | #N/A | #N/A | #N/A | #N/A | #N/A | #N/A | #N/A | #N/A | #N/A | #N/A | #N/A | #N/A | #N/A | #N/A | #N/A | #N/A | #N/A | #N/A | #N/A | #N/A | #N/A | #N/A | #N/A | #N/A | #N/A | #N/A | #N/A | #N/A | #N/A | #N/A | #N/A | #N/A | #N/A | #N/A | #N/A | #N/A | #N/A | #N/A | #N/A | #N/A | #N/A | #N/A | #N/A | #N/A | #N/A | #N/A | #N/A | #N/A | #N/A | #N/A | #N/A | #N/A | #N/A | #N/A | #N/A | #N/A | #N/A | #N/A | #N/A | #N/A | #N/A | #N/A | #N/A | #N/A | #N/A | #N/A | #N/A | #N/A | #N/A | #N/A | #N/A | #N/A | #N/A | #N/A | #N/A | #N/A | #N/A | #N/A | #N/A
[15 empty] | Year 0 annual costs | 0 | [6 empty] | Non-over-write | Elec emissions |  |  |  | 0 |  | 0 | [5 empty] | kg éq. CO2/kWh
[15 empty] | Elec Emissions |  | 0 | Util cost | 0 |  |  |  |  | Non-elec emissions |  |  |  | 0 | [7 empty] | ALL Électricité source emissions over lifespan | 2025: 0
[15 empty] | Non-Elec emissions |  | 0 | O&M Cost | 0 | [16 empty] | kg éq. CO2
Le type de projet sélectionné est « ZCB-Performance ». Veuillez faire défiler l'écran vers le bas pour entrer le Plan de transition vers le carbone zéro.
| DESIGN ALTERNATIF | [5 empty] | Sans combustion? | Oui-conforme à BCZ | [15 empty] | Elec weight |  |  |  | #DIV/0!
[24 empty] | Cost weighted avg. Esc Rate |  |  |  | #DIV/0! | [7 empty] | Discount factor | 1 | 0.97087 | 0.9426 | 0.91514 | 0.88849 | 0.86261 | 0.83748 | 0.81309 | 0.78941 | 0.76642 | 0.74409 | 0.72242 | 0.70138 | 0.68095 | 0.66112 | 0.64186 | 0.62317 | 0.60502 | 0.58739 | 0.57029 | 0.55368 | 0.53755 | 0.52189 | 0.50669 | 0.49193 | 0.47761 | 0.46369 | 0.45019 | 0.43708 | 0.42435 | 0.41199 | 0.39999 | 0.38834 | 0.37703 | 0.36604 | 0.35538 | 0.34503 | 0.33498 | 0.32523 | 0.31575 | 0.30656 | 0.29763 | 0.28896 | 0.28054 | 0.27237 | 0.26444 | 0.25674 | 0.24926 | 0.242 | 0.23495 | 0.22811 | 0.22146 | 0.21501 | 0.20875 | 0.20267 | 0.19677 | 0.19104 | 0.18547 | 0.18007 | 0.17483 | 0.16973 | 0.16479 | 0.15999 | 0.15533 | 0.15081 | 0.14641 | 0.14215 | 0.13801 | 0.13399 | 0.13009 | 0.1263 | 0.12262 | 0.11905 | 0.11558 | 0.11221 | 0.10895 | 0.10577 | 0.10269 | 0.0997 | 0.096796 | 0.093977 | 0.09124 | 0.088582 | 0.086002 | 0.083497 | 0.081065 | 0.078704 | 0.076412 | 0.074186 | 0.072026 | 0.069928 | 0.067891 | 0.065914 | 0.063994 | 0.06213 | 0.06032 | 0.058563 | 0.056858 | 0.055202 | 0.053594 | 0.052033 | Discount factor | 1 | 0.97087 | 0.9426 | 0.91514 | 0.88849 | 0.86261 | 0.83748 | 0.81309 | 0.78941 | 0.76642 | 0.74409 | 0.72242 | 0.70138 | 0.68095 | 0.66112 | 0.64186 | 0.62317 | 0.60502 | 0.58739 | 0.57029 | 0.55368 | 0.53755 | 0.52189 | 0.50669 | 0.49193 | 0.47761 | 0.46369 | 0.45019 | 0.43708 | 0.42435 | 0.41199 | 0.39999 | 0.38834 | 0.37703 | 0.36604 | 0.35538 | 0.34503 | 0.33498 | 0.32523 | 0.31575 | 0.30656 | 0.29763 | 0.28896 | 0.28054 | 0.27237 | 0.26444 | 0.25674 | 0.24926 | 0.242 | 0.23495 | 0.22811 | 0.22146 | 0.21501 | 0.20875 | 0.20267 | 0.19677 | 0.19104 | 0.18547 | 0.18007 | 0.17483 | 0.16973 | 0.16479 | 0.15999 | 0.15533 | 0.15081 | 0.14641 | 0.14215 | 0.13801 | 0.13399 | 0.13009 | 0.1263 | 0.12262 | 0.11905 | 0.11558 | 0.11221 | 0.10895 | 0.10577 | 0.10269 | 0.0997 | 0.096796 | 0.093977 | 0.09124 | 0.088582 | 0.086002 | 0.083497 | 0.081065 | 0.078704 | 0.076412 | 0.074186 | 0.072026 | 0.069928 | 0.067891 | 0.065914 | 0.063994 | 0.06213 | 0.06032 | 0.058563 | 0.056858 | 0.055202 | 0.053594 | 0.052033
| Équipement / mesure | Service public | Année de mise en œuvre | Consommation annuelle du service public | Unités | Coût annuel du combustible | GES de l’électricité (kg éq. CO2) | GES des autres combustibles (kg éq. CO2) | Durée de vie (ans) | Âge (0=nouvelle) | Coût en capital | Valeur de l’incitatif | Coût d’exploitation et d'entretien annuel | Residual Value - PV | Elec? | Util Esc. Rate | PV of Lifetime util costs | Util cons (kBtu) | Util cons (kWh) | Implementation Years for Électricité Emissions | First Year Elec emissions (kgCO2) | Electric grid emissions over lifespan (kgCO2) | Non-elec Emissions (kgCO2) | Years Accounted | Remaining Project Life | Remaining Equipment Life | Initial age | PV of Lifetime O&M cost | PV of lifetime pol cost (ELEC | PV of lifetime pol. Cost (Non-ELEC) | PV of lifetime cap cost | PV of CER for Elec | PV of Carb. Offs for Elec | PV of Carb. Offs for non-elec | NPV Total | Year | 0 | 1 | 2 | 3 | 4 | 5 | 6 | 7 | 8 | 9 | 10 | 11 | 12 | 13 | 14 | 15 | 16 | 17 | 18 | 19 | 20 | 21 | 22 | 23 | 24 | 25 | 26 | 27 | 28 | 29 | 30 | 31 | 32 | 33 | 34 | 35 | 36 | 37 | 38 | 39 | 40 | 41 | 42 | 43 | 44 | 45 | 46 | 47 | 48 | 49 | 50 | 51 | 52 | 53 | 54 | 55 | 56 | 57 | 58 | 59 | 60 | 61 | 62 | 63 | 64 | 65 | 66 | 67 | 68 | 69 | 70 | 71 | 72 | 73 | 74 | 75 | 76 | 77 | 78 | 79 | 80 | 81 | 82 | 83 | 84 | 85 | 86 | 87 | 88 | 89 | 90 | 91 | 92 | 93 | 94 | 95 | 96 | 97 | 98 | 99 | 100 | Year | 0 | 1 | 2 | 3 | 4 | 5 | 6 | 7 | 8 | 9 | 10 | 11 | 12 | 13 | 14 | 15 | 16 | 17 | 18 | 19 | 20 | 21 | 22 | 23 | 24 | 25 | 26 | 27 | 28 | 29 | 30 | 31 | 32 | 33 | 34 | 35 | 36 | 37 | 38 | 39 | 40 | 41 | 42 | 43 | 44 | 45 | 46 | 47 | 48 | 49 | 50 | 51 | 52 | 53 | 54 | 55 | 56 | 57 | 58 | 59 | 60 | 61 | 62 | 63 | 64 | 65 | 66 | 67 | 68 | 69 | 70 | 71 | 72 | 73 | 74 | 75 | 76 | 77 | 78 | 79 | 80 | 81 | 82 | 83 | 84 | 85 | 86 | 87 | 88 | 89 | 90 | 91 | 92 | 93 | 94 | 95 | 96 | 97 | 98 | 99 | 100
[6 empty] | 0 | 0 | 0 | [5 empty] | 0 | 0 | 1 | 0 | 0 | 0 |  | 0 | 0 | 0 | 0 | 20 | -20 | 0 | 0 | 0 | 0 | 0 | 0 | 0 | 0 | 0 | Capital Cost (FV) | 0 | 0 | 0 | 0 | 0 | 0 | 0 | 0 | 0 | 0 | 0 | 0 | 0 | 0 | 0 | 0 | 0 | 0 | 0 | 0 | 0 | 0 | 0 | 0 | 0 | 0 | 0 | 0 | 0 | 0 | 0 | 0 | 0 | 0 | 0 | 0 | 0 | 0 | 0 | 0 | 0 | 0 | 0 | 0 | 0 | 0 | 0 | 0 | 0 | 0 | 0 | 0 | 0 | 0 | 0 | 0 | 0 | 0 | 0 | 0 | 0 | 0 | 0 | 0 | 0 | 0 | 0 | 0 | 0 | 0 | 0 | 0 | 0 | 0 | 0 | 0 | 0 | 0 | 0 | 0 | 0 | 0 | 0 | 0 | 0 | 0 | 0 | 0 | 0 | 0 | 0 | 0 | 0 | 0 | 0 | 0 | 0 | 0 | 0 | 0 | 0 | Carbon Cost | 0 | 0 | 0 | 0 | 0 | 0 | 0 | 0 | 0 | 0 | 0 | 0 | 0 | 0 | 0 | 0 | 0 | 0 | 0 | 0 | 0 | 0 | 0 | 0 | 0 | 0 | 0 | 0 | 0 | 0 | 0 | 0 | 0 | 0 | 0 | 0 | 0 | 0 | 0 | 0 | 0 | 0 | 0 | 0 | 0 | 0 | 0 | 0 | 0 | 0 | 0 | 0 | 0 | 0 | 0 | 0 | 0 | 0 | 0 | 0 | 0 | 0 | 0 | 0 | 0 | 0 | 0 | 0 | 0 | 0 | 0 | 0 | 0 | 0 | 0 | 0 | 0 | 0 | 0 | 0 | 0 | 0 | 0 | 0 | 0 | 0 | 0 | 0 | 0 | 0 | 0 | 0 | 0 | 0 | 0 | 0 | 0 | 0 | 0 | 0 | 0
[6 empty] | 0 | 0 | 0 | [5 empty] | 0 | 0 | 1 | 0 | 0 | 0 |  | 0 | 0 | 0 | 0 | 20 | -20 | 0 | 0 | 0 | 0 | 0 | 0 | 0 | 0 | 0 |  | 0 | 0 | 0 | 0 | 0 | 0 | 0 | 0 | 0 | 0 | 0 | 0 | 0 | 0 | 0 | 0 | 0 | 0 | 0 | 0 | 0 | 0 | 0 | 0 | 0 | 0 | 0 | 0 | 0 | 0 | 0 | 0 | 0 | 0 | 0 | 0 | 0 | 0 | 0 | 0 | 0 | 0 | 0 | 0 | 0 | 0 | 0 | 0 | 0 | 0 | 0 | 0 | 0 | 0 | 0 | 0 | 0 | 0 | 0 | 0 | 0 | 0 | 0 | 0 | 0 | 0 | 0 | 0 | 0 | 0 | 0 | 0 | 0 | 0 | 0 | 0 | 0 | 0 | 0 | 0 | 0 | 0 | 0 | 0 | 0 | 0 | 0 | 0 | 0 | 0 | 0 | 0 | 0 | 0 | 0 | 0 | 0 | 0 | 0 | 0 | 0 |  | 0 | 0 | 0 | 0 | 0 | 0 | 0 | 0 | 0 | 0 | 0 | 0 | 0 | 0 | 0 | 0 | 0 | 0 | 0 | 0 | 0 | 0 | 0 | 0 | 0 | 0 | 0 | 0 | 0 | 0 | 0 | 0 | 0 | 0 | 0 | 0 | 0 | 0 | 0 | 0 | 0 | 0 | 0 | 0 | 0 | 0 | 0 | 0 | 0 | 0 | 0 | 0 | 0 | 0 | 0 | 0 | 0 | 0 | 0 | 0 | 0 | 0 | 0 | 0 | 0 | 0 | 0 | 0 | 0 | 0 | 0 | 0 | 0 | 0 | 0 | 0 | 0 | 0 | 0 | 0 | 0 | 0 | 0 | 0 | 0 | 0 | 0 | 0 | 0 | 0 | 0 | 0 | 0 | 0 | 0 | 0 | 0 | 0 | 0 | 0 | 0
[6 empty] | 0 | 0 | 0 | [5 empty] | 0 | 0 | 1 | 0 | 0 | 0 |  | 0 | 0 | 0 | 0 | 20 | -20 | 0 | 0 | 0 | 0 | 0 | 0 | 0 | 0 | 0 |  | 0 | 0 | 0 | 0 | 0 | 0 | 0 | 0 | 0 | 0 | 0 | 0 | 0 | 0 | 0 | 0 | 0 | 0 | 0 | 0 | 0 | 0 | 0 | 0 | 0 | 0 | 0 | 0 | 0 | 0 | 0 | 0 | 0 | 0 | 0 | 0 | 0 | 0 | 0 | 0 | 0 | 0 | 0 | 0 | 0 | 0 | 0 | 0 | 0 | 0 | 0 | 0 | 0 | 0 | 0 | 0 | 0 | 0 | 0 | 0 | 0 | 0 | 0 | 0 | 0 | 0 | 0 | 0 | 0 | 0 | 0 | 0 | 0 | 0 | 0 | 0 | 0 | 0 | 0 | 0 | 0 | 0 | 0 | 0 | 0 | 0 | 0 | 0 | 0 | 0 | 0 | 0 | 0 | 0 | 0 | 0 | 0 | 0 | 0 | 0 | 0 |  | 0 | 0 | 0 | 0 | 0 | 0 | 0 | 0 | 0 | 0 | 0 | 0 | 0 | 0 | 0 | 0 | 0 | 0 | 0 | 0 | 0 | 0 | 0 | 0 | 0 | 0 | 0 | 0 | 0 | 0 | 0 | 0 | 0 | 0 | 0 | 0 | 0 | 0 | 0 | 0 | 0 | 0 | 0 | 0 | 0 | 0 | 0 | 0 | 0 | 0 | 0 | 0 | 0 | 0 | 0 | 0 | 0 | 0 | 0 | 0 | 0 | 0 | 0 | 0 | 0 | 0 | 0 | 0 | 0 | 0 | 0 | 0 | 0 | 0 | 0 | 0 | 0 | 0 | 0 | 0 | 0 | 0 | 0 | 0 | 0 | 0 | 0 | 0 | 0 | 0 | 0 | 0 | 0 | 0 | 0 | 0 | 0 | 0 | 0 | 0 | 0
[6 empty] | 0 | 0 | 0 | [5 empty] | 0 | 0 | 1 | 0 | 0 | 0 |  | 0 | 0 | 0 | 0 | 20 | -20 | 0 | 0 | 0 | 0 | 0 | 0 | 0 | 0 | 0 |  | 0 | 0 | 0 | 0 | 0 | 0 | 0 | 0 | 0 | 0 | 0 | 0 | 0 | 0 | 0 | 0 | 0 | 0 | 0 | 0 | 0 | 0 | 0 | 0 | 0 | 0 | 0 | 0 | 0 | 0 | 0 | 0 | 0 | 0 | 0 | 0 | 0 | 0 | 0 | 0 | 0 | 0 | 0 | 0 | 0 | 0 | 0 | 0 | 0 | 0 | 0 | 0 | 0 | 0 | 0 | 0 | 0 | 0 | 0 | 0 | 0 | 0 | 0 | 0 | 0 | 0 | 0 | 0 | 0 | 0 | 0 | 0 | 0 | 0 | 0 | 0 | 0 | 0 | 0 | 0 | 0 | 0 | 0 | 0 | 0 | 0 | 0 | 0 | 0 | 0 | 0 | 0 | 0 | 0 | 0 | 0 | 0 | 0 | 0 | 0 | 0 |  | 0 | 0 | 0 | 0 | 0 | 0 | 0 | 0 | 0 | 0 | 0 | 0 | 0 | 0 | 0 | 0 | 0 | 0 | 0 | 0 | 0 | 0 | 0 | 0 | 0 | 0 | 0 | 0 | 0 | 0 | 0 | 0 | 0 | 0 | 0 | 0 | 0 | 0 | 0 | 0 | 0 | 0 | 0 | 0 | 0 | 0 | 0 | 0 | 0 | 0 | 0 | 0 | 0 | 0 | 0 | 0 | 0 | 0 | 0 | 0 | 0 | 0 | 0 | 0 | 0 | 0 | 0 | 0 | 0 | 0 | 0 | 0 | 0 | 0 | 0 | 0 | 0 | 0 | 0 | 0 | 0 | 0 | 0 | 0 | 0 | 0 | 0 | 0 | 0 | 0 | 0 | 0 | 0 | 0 | 0 | 0 | 0 | 0 | 0 | 0 | 0
[6 empty] | 0 | 0 | 0 | [5 empty] | 0 | 0 | 1 | 0 | 0 | 0 |  | 0 | 0 | 0 | 0 | 20 | -20 | 0 | 0 | 0 | 0 | 0 | 0 | 0 | 0 | 0 |  | 0 | 0 | 0 | 0 | 0 | 0 | 0 | 0 | 0 | 0 | 0 | 0 | 0 | 0 | 0 | 0 | 0 | 0 | 0 | 0 | 0 | 0 | 0 | 0 | 0 | 0 | 0 | 0 | 0 | 0 | 0 | 0 | 0 | 0 | 0 | 0 | 0 | 0 | 0 | 0 | 0 | 0 | 0 | 0 | 0 | 0 | 0 | 0 | 0 | 0 | 0 | 0 | 0 | 0 | 0 | 0 | 0 | 0 | 0 | 0 | 0 | 0 | 0 | 0 | 0 | 0 | 0 | 0 | 0 | 0 | 0 | 0 | 0 | 0 | 0 | 0 | 0 | 0 | 0 | 0 | 0 | 0 | 0 | 0 | 0 | 0 | 0 | 0 | 0 | 0 | 0 | 0 | 0 | 0 | 0 | 0 | 0 | 0 | 0 | 0 | 0 |  | 0 | 0 | 0 | 0 | 0 | 0 | 0 | 0 | 0 | 0 | 0 | 0 | 0 | 0 | 0 | 0 | 0 | 0 | 0 | 0 | 0 | 0 | 0 | 0 | 0 | 0 | 0 | 0 | 0 | 0 | 0 | 0 | 0 | 0 | 0 | 0 | 0 | 0 | 0 | 0 | 0 | 0 | 0 | 0 | 0 | 0 | 0 | 0 | 0 | 0 | 0 | 0 | 0 | 0 | 0 | 0 | 0 | 0 | 0 | 0 | 0 | 0 | 0 | 0 | 0 | 0 | 0 | 0 | 0 | 0 | 0 | 0 | 0 | 0 | 0 | 0 | 0 | 0 | 0 | 0 | 0 | 0 | 0 | 0 | 0 | 0 | 0 | 0 | 0 | 0 | 0 | 0 | 0 | 0 | 0 | 0 | 0 | 0 | 0 | 0 | 0
[6 empty] | 0 | 0 | 0 | [5 empty] | 0 | 0 | 1 | 0 | 0 | 0 |  | 0 | 0 | 0 | 0 | 20 | -20 | 0 | 0 | 0 | 0 | 0 | 0 | 0 | 0 | 0 |  | 0 | 0 | 0 | 0 | 0 | 0 | 0 | 0 | 0 | 0 | 0 | 0 | 0 | 0 | 0 | 0 | 0 | 0 | 0 | 0 | 0 | 0 | 0 | 0 | 0 | 0 | 0 | 0 | 0 | 0 | 0 | 0 | 0 | 0 | 0 | 0 | 0 | 0 | 0 | 0 | 0 | 0 | 0 | 0 | 0 | 0 | 0 | 0 | 0 | 0 | 0 | 0 | 0 | 0 | 0 | 0 | 0 | 0 | 0 | 0 | 0 | 0 | 0 | 0 | 0 | 0 | 0 | 0 | 0 | 0 | 0 | 0 | 0 | 0 | 0 | 0 | 0 | 0 | 0 | 0 | 0 | 0 | 0 | 0 | 0 | 0 | 0 | 0 | 0 | 0 | 0 | 0 | 0 | 0 | 0 | 0 | 0 | 0 | 0 | 0 | 0 |  | 0 | 0 | 0 | 0 | 0 | 0 | 0 | 0 | 0 | 0 | 0 | 0 | 0 | 0 | 0 | 0 | 0 | 0 | 0 | 0 | 0 | 0 | 0 | 0 | 0 | 0 | 0 | 0 | 0 | 0 | 0 | 0 | 0 | 0 | 0 | 0 | 0 | 0 | 0 | 0 | 0 | 0 | 0 | 0 | 0 | 0 | 0 | 0 | 0 | 0 | 0 | 0 | 0 | 0 | 0 | 0 | 0 | 0 | 0 | 0 | 0 | 0 | 0 | 0 | 0 | 0 | 0 | 0 | 0 | 0 | 0 | 0 | 0 | 0 | 0 | 0 | 0 | 0 | 0 | 0 | 0 | 0 | 0 | 0 | 0 | 0 | 0 | 0 | 0 | 0 | 0 | 0 | 0 | 0 | 0 | 0 | 0 | 0 | 0 | 0 | 0
[6 empty] | 0 | 0 | 0 | [5 empty] | 0 | 0 | 1 | 0 | 0 | 0 |  | 0 | 0 | 0 | 0 | 20 | -20 | 0 | 0 | 0 | 0 | 0 | 0 | 0 | 0 | 0 |  | 0 | 0 | 0 | 0 | 0 | 0 | 0 | 0 | 0 | 0 | 0 | 0 | 0 | 0 | 0 | 0 | 0 | 0 | 0 | 0 | 0 | 0 | 0 | 0 | 0 | 0 | 0 | 0 | 0 | 0 | 0 | 0 | 0 | 0 | 0 | 0 | 0 | 0 | 0 | 0 | 0 | 0 | 0 | 0 | 0 | 0 | 0 | 0 | 0 | 0 | 0 | 0 | 0 | 0 | 0 | 0 | 0 | 0 | 0 | 0 | 0 | 0 | 0 | 0 | 0 | 0 | 0 | 0 | 0 | 0 | 0 | 0 | 0 | 0 | 0 | 0 | 0 | 0 | 0 | 0 | 0 | 0 | 0 | 0 | 0 | 0 | 0 | 0 | 0 | 0 | 0 | 0 | 0 | 0 | 0 | 0 | 0 | 0 | 0 | 0 | 0 |  | 0 | 0 | 0 | 0 | 0 | 0 | 0 | 0 | 0 | 0 | 0 | 0 | 0 | 0 | 0 | 0 | 0 | 0 | 0 | 0 | 0 | 0 | 0 | 0 | 0 | 0 | 0 | 0 | 0 | 0 | 0 | 0 | 0 | 0 | 0 | 0 | 0 | 0 | 0 | 0 | 0 | 0 | 0 | 0 | 0 | 0 | 0 | 0 | 0 | 0 | 0 | 0 | 0 | 0 | 0 | 0 | 0 | 0 | 0 | 0 | 0 | 0 | 0 | 0 | 0 | 0 | 0 | 0 | 0 | 0 | 0 | 0 | 0 | 0 | 0 | 0 | 0 | 0 | 0 | 0 | 0 | 0 | 0 | 0 | 0 | 0 | 0 | 0 | 0 | 0 | 0 | 0 | 0 | 0 | 0 | 0 | 0 | 0 | 0 | 0 | 0
[6 empty] | 0 | 0 | 0 | [5 empty] | 0 | 0 | 1 | 0 | 0 | 0 |  | 0 | 0 | 0 | 0 | 20 | -20 | 0 | 0 | 0 | 0 | 0 | 0 | 0 | 0 | 0 |  | 0 | 0 | 0 | 0 | 0 | 0 | 0 | 0 | 0 | 0 | 0 | 0 | 0 | 0 | 0 | 0 | 0 | 0 | 0 | 0 | 0 | 0 | 0 | 0 | 0 | 0 | 0 | 0 | 0 | 0 | 0 | 0 | 0 | 0 | 0 | 0 | 0 | 0 | 0 | 0 | 0 | 0 | 0 | 0 | 0 | 0 | 0 | 0 | 0 | 0 | 0 | 0 | 0 | 0 | 0 | 0 | 0 | 0 | 0 | 0 | 0 | 0 | 0 | 0 | 0 | 0 | 0 | 0 | 0 | 0 | 0 | 0 | 0 | 0 | 0 | 0 | 0 | 0 | 0 | 0 | 0 | 0 | 0 | 0 | 0 | 0 | 0 | 0 | 0 | 0 | 0 | 0 | 0 | 0 | 0 | 0 | 0 | 0 | 0 | 0 | 0 |  | 0 | 0 | 0 | 0 | 0 | 0 | 0 | 0 | 0 | 0 | 0 | 0 | 0 | 0 | 0 | 0 | 0 | 0 | 0 | 0 | 0 | 0 | 0 | 0 | 0 | 0 | 0 | 0 | 0 | 0 | 0 | 0 | 0 | 0 | 0 | 0 | 0 | 0 | 0 | 0 | 0 | 0 | 0 | 0 | 0 | 0 | 0 | 0 | 0 | 0 | 0 | 0 | 0 | 0 | 0 | 0 | 0 | 0 | 0 | 0 | 0 | 0 | 0 | 0 | 0 | 0 | 0 | 0 | 0 | 0 | 0 | 0 | 0 | 0 | 0 | 0 | 0 | 0 | 0 | 0 | 0 | 0 | 0 | 0 | 0 | 0 | 0 | 0 | 0 | 0 | 0 | 0 | 0 | 0 | 0 | 0 | 0 | 0 | 0 | 0 | 0
[6 empty] | 0 | 0 | 0 | [5 empty] | 0 | 0 | 1 | 0 | 0 | 0 |  | 0 | 0 | 0 | 0 | 20 | -20 | 0 | 0 | 0 | 0 | 0 | 0 | 0 | 0 | 0 |  | 0 | 0 | 0 | 0 | 0 | 0 | 0 | 0 | 0 | 0 | 0 | 0 | 0 | 0 | 0 | 0 | 0 | 0 | 0 | 0 | 0 | 0 | 0 | 0 | 0 | 0 | 0 | 0 | 0 | 0 | 0 | 0 | 0 | 0 | 0 | 0 | 0 | 0 | 0 | 0 | 0 | 0 | 0 | 0 | 0 | 0 | 0 | 0 | 0 | 0 | 0 | 0 | 0 | 0 | 0 | 0 | 0 | 0 | 0 | 0 | 0 | 0 | 0 | 0 | 0 | 0 | 0 | 0 | 0 | 0 | 0 | 0 | 0 | 0 | 0 | 0 | 0 | 0 | 0 | 0 | 0 | 0 | 0 | 0 | 0 | 0 | 0 | 0 | 0 | 0 | 0 | 0 | 0 | 0 | 0 | 0 | 0 | 0 | 0 | 0 | 0 |  | 0 | 0 | 0 | 0 | 0 | 0 | 0 | 0 | 0 | 0 | 0 | 0 | 0 | 0 | 0 | 0 | 0 | 0 | 0 | 0 | 0 | 0 | 0 | 0 | 0 | 0 | 0 | 0 | 0 | 0 | 0 | 0 | 0 | 0 | 0 | 0 | 0 | 0 | 0 | 0 | 0 | 0 | 0 | 0 | 0 | 0 | 0 | 0 | 0 | 0 | 0 | 0 | 0 | 0 | 0 | 0 | 0 | 0 | 0 | 0 | 0 | 0 | 0 | 0 | 0 | 0 | 0 | 0 | 0 | 0 | 0 | 0 | 0 | 0 | 0 | 0 | 0 | 0 | 0 | 0 | 0 | 0 | 0 | 0 | 0 | 0 | 0 | 0 | 0 | 0 | 0 | 0 | 0 | 0 | 0 | 0 | 0 | 0 | 0 | 0 | 0
[6 empty] | 0 | 0 | 0 | [5 empty] | 0 | 0 | 1 | 0 | 0 | 0 |  | 0 | 0 | 0 | 0 | 20 | -20 | 0 | 0 | 0 | 0 | 0 | 0 | 0 | 0 | 0 |  | 0 | 0 | 0 | 0 | 0 | 0 | 0 | 0 | 0 | 0 | 0 | 0 | 0 | 0 | 0 | 0 | 0 | 0 | 0 | 0 | 0 | 0 | 0 | 0 | 0 | 0 | 0 | 0 | 0 | 0 | 0 | 0 | 0 | 0 | 0 | 0 | 0 | 0 | 0 | 0 | 0 | 0 | 0 | 0 | 0 | 0 | 0 | 0 | 0 | 0 | 0 | 0 | 0 | 0 | 0 | 0 | 0 | 0 | 0 | 0 | 0 | 0 | 0 | 0 | 0 | 0 | 0 | 0 | 0 | 0 | 0 | 0 | 0 | 0 | 0 | 0 | 0 | 0 | 0 | 0 | 0 | 0 | 0 | 0 | 0 | 0 | 0 | 0 | 0 | 0 | 0 | 0 | 0 | 0 | 0 | 0 | 0 | 0 | 0 | 0 | 0 |  | 0 | 0 | 0 | 0 | 0 | 0 | 0 | 0 | 0 | 0 | 0 | 0 | 0 | 0 | 0 | 0 | 0 | 0 | 0 | 0 | 0 | 0 | 0 | 0 | 0 | 0 | 0 | 0 | 0 | 0 | 0 | 0 | 0 | 0 | 0 | 0 | 0 | 0 | 0 | 0 | 0 | 0 | 0 | 0 | 0 | 0 | 0 | 0 | 0 | 0 | 0 | 0 | 0 | 0 | 0 | 0 | 0 | 0 | 0 | 0 | 0 | 0 | 0 | 0 | 0 | 0 | 0 | 0 | 0 | 0 | 0 | 0 | 0 | 0 | 0 | 0 | 0 | 0 | 0 | 0 | 0 | 0 | 0 | 0 | 0 | 0 | 0 | 0 | 0 | 0 | 0 | 0 | 0 | 0 | 0 | 0 | 0 | 0 | 0 | 0 | 0
[6 empty] | 0 | 0 | 0 | [5 empty] | 0 | 0 | 1 | 0 | 0 | 0 |  | 0 | 0 | 0 | 0 | 20 | -20 | 0 | 0 | 0 | 0 | 0 | 0 | 0 | 0 | 0 |  | 0 | 0 | 0 | 0 | 0 | 0 | 0 | 0 | 0 | 0 | 0 | 0 | 0 | 0 | 0 | 0 | 0 | 0 | 0 | 0 | 0 | 0 | 0 | 0 | 0 | 0 | 0 | 0 | 0 | 0 | 0 | 0 | 0 | 0 | 0 | 0 | 0 | 0 | 0 | 0 | 0 | 0 | 0 | 0 | 0 | 0 | 0 | 0 | 0 | 0 | 0 | 0 | 0 | 0 | 0 | 0 | 0 | 0 | 0 | 0 | 0 | 0 | 0 | 0 | 0 | 0 | 0 | 0 | 0 | 0 | 0 | 0 | 0 | 0 | 0 | 0 | 0 | 0 | 0 | 0 | 0 | 0 | 0 | 0 | 0 | 0 | 0 | 0 | 0 | 0 | 0 | 0 | 0 | 0 | 0 | 0 | 0 | 0 | 0 | 0 | 0 |  | 0 | 0 | 0 | 0 | 0 | 0 | 0 | 0 | 0 | 0 | 0 | 0 | 0 | 0 | 0 | 0 | 0 | 0 | 0 | 0 | 0 | 0 | 0 | 0 | 0 | 0 | 0 | 0 | 0 | 0 | 0 | 0 | 0 | 0 | 0 | 0 | 0 | 0 | 0 | 0 | 0 | 0 | 0 | 0 | 0 | 0 | 0 | 0 | 0 | 0 | 0 | 0 | 0 | 0 | 0 | 0 | 0 | 0 | 0 | 0 | 0 | 0 | 0 | 0 | 0 | 0 | 0 | 0 | 0 | 0 | 0 | 0 | 0 | 0 | 0 | 0 | 0 | 0 | 0 | 0 | 0 | 0 | 0 | 0 | 0 | 0 | 0 | 0 | 0 | 0 | 0 | 0 | 0 | 0 | 0 | 0 | 0 | 0 | 0 | 0 | 0
[6 empty] | 0 | 0 | 0 | [5 empty] | 0 | 0 | 1 | 0 | 0 | 0 |  | 0 | 0 | 0 | 0 | 20 | -20 | 0 | 0 | 0 | 0 | 0 | 0 | 0 | 0 | 0 |  | 0 | 0 | 0 | 0 | 0 | 0 | 0 | 0 | 0 | 0 | 0 | 0 | 0 | 0 | 0 | 0 | 0 | 0 | 0 | 0 | 0 | 0 | 0 | 0 | 0 | 0 | 0 | 0 | 0 | 0 | 0 | 0 | 0 | 0 | 0 | 0 | 0 | 0 | 0 | 0 | 0 | 0 | 0 | 0 | 0 | 0 | 0 | 0 | 0 | 0 | 0 | 0 | 0 | 0 | 0 | 0 | 0 | 0 | 0 | 0 | 0 | 0 | 0 | 0 | 0 | 0 | 0 | 0 | 0 | 0 | 0 | 0 | 0 | 0 | 0 | 0 | 0 | 0 | 0 | 0 | 0 | 0 | 0 | 0 | 0 | 0 | 0 | 0 | 0 | 0 | 0 | 0 | 0 | 0 | 0 | 0 | 0 | 0 | 0 | 0 | 0 |  | 0 | 0 | 0 | 0 | 0 | 0 | 0 | 0 | 0 | 0 | 0 | 0 | 0 | 0 | 0 | 0 | 0 | 0 | 0 | 0 | 0 | 0 | 0 | 0 | 0 | 0 | 0 | 0 | 0 | 0 | 0 | 0 | 0 | 0 | 0 | 0 | 0 | 0 | 0 | 0 | 0 | 0 | 0 | 0 | 0 | 0 | 0 | 0 | 0 | 0 | 0 | 0 | 0 | 0 | 0 | 0 | 0 | 0 | 0 | 0 | 0 | 0 | 0 | 0 | 0 | 0 | 0 | 0 | 0 | 0 | 0 | 0 | 0 | 0 | 0 | 0 | 0 | 0 | 0 | 0 | 0 | 0 | 0 | 0 | 0 | 0 | 0 | 0 | 0 | 0 | 0 | 0 | 0 | 0 | 0 | 0 | 0 | 0 | 0 | 0 | 0
[6 empty] | 0 | 0 | 0 | [5 empty] | 0 | 0 | 1 | 0 | 0 | 0 |  | 0 | 0 | 0 | 0 | 20 | -20 | 0 | 0 | 0 | 0 | 0 | 0 | 0 | 0 | 0 |  | 0 | 0 | 0 | 0 | 0 | 0 | 0 | 0 | 0 | 0 | 0 | 0 | 0 | 0 | 0 | 0 | 0 | 0 | 0 | 0 | 0 | 0 | 0 | 0 | 0 | 0 | 0 | 0 | 0 | 0 | 0 | 0 | 0 | 0 | 0 | 0 | 0 | 0 | 0 | 0 | 0 | 0 | 0 | 0 | 0 | 0 | 0 | 0 | 0 | 0 | 0 | 0 | 0 | 0 | 0 | 0 | 0 | 0 | 0 | 0 | 0 | 0 | 0 | 0 | 0 | 0 | 0 | 0 | 0 | 0 | 0 | 0 | 0 | 0 | 0 | 0 | 0 | 0 | 0 | 0 | 0 | 0 | 0 | 0 | 0 | 0 | 0 | 0 | 0 | 0 | 0 | 0 | 0 | 0 | 0 | 0 | 0 | 0 | 0 | 0 | 0 |  | 0 | 0 | 0 | 0 | 0 | 0 | 0 | 0 | 0 | 0 | 0 | 0 | 0 | 0 | 0 | 0 | 0 | 0 | 0 | 0 | 0 | 0 | 0 | 0 | 0 | 0 | 0 | 0 | 0 | 0 | 0 | 0 | 0 | 0 | 0 | 0 | 0 | 0 | 0 | 0 | 0 | 0 | 0 | 0 | 0 | 0 | 0 | 0 | 0 | 0 | 0 | 0 | 0 | 0 | 0 | 0 | 0 | 0 | 0 | 0 | 0 | 0 | 0 | 0 | 0 | 0 | 0 | 0 | 0 | 0 | 0 | 0 | 0 | 0 | 0 | 0 | 0 | 0 | 0 | 0 | 0 | 0 | 0 | 0 | 0 | 0 | 0 | 0 | 0 | 0 | 0 | 0 | 0 | 0 | 0 | 0 | 0 | 0 | 0 | 0 | 0
[6 empty] | 0 | 0 | 0 | [5 empty] | 0 | 0 | 1 | 0 | 0 | 0 |  | 0 | 0 | 0 | 0 | 20 | -20 | 0 | 0 | 0 | 0 | 0 | 0 | 0 | 0 | 0 |  | 0 | 0 | 0 | 0 | 0 | 0 | 0 | 0 | 0 | 0 | 0 | 0 | 0 | 0 | 0 | 0 | 0 | 0 | 0 | 0 | 0 | 0 | 0 | 0 | 0 | 0 | 0 | 0 | 0 | 0 | 0 | 0 | 0 | 0 | 0 | 0 | 0 | 0 | 0 | 0 | 0 | 0 | 0 | 0 | 0 | 0 | 0 | 0 | 0 | 0 | 0 | 0 | 0 | 0 | 0 | 0 | 0 | 0 | 0 | 0 | 0 | 0 | 0 | 0 | 0 | 0 | 0 | 0 | 0 | 0 | 0 | 0 | 0 | 0 | 0 | 0 | 0 | 0 | 0 | 0 | 0 | 0 | 0 | 0 | 0 | 0 | 0 | 0 | 0 | 0 | 0 | 0 | 0 | 0 | 0 | 0 | 0 | 0 | 0 | 0 | 0 |  | 0 | 0 | 0 | 0 | 0 | 0 | 0 | 0 | 0 | 0 | 0 | 0 | 0 | 0 | 0 | 0 | 0 | 0 | 0 | 0 | 0 | 0 | 0 | 0 | 0 | 0 | 0 | 0 | 0 | 0 | 0 | 0 | 0 | 0 | 0 | 0 | 0 | 0 | 0 | 0 | 0 | 0 | 0 | 0 | 0 | 0 | 0 | 0 | 0 | 0 | 0 | 0 | 0 | 0 | 0 | 0 | 0 | 0 | 0 | 0 | 0 | 0 | 0 | 0 | 0 | 0 | 0 | 0 | 0 | 0 | 0 | 0 | 0 | 0 | 0 | 0 | 0 | 0 | 0 | 0 | 0 | 0 | 0 | 0 | 0 | 0 | 0 | 0 | 0 | 0 | 0 | 0 | 0 | 0 | 0 | 0 | 0 | 0 | 0 | 0 | 0
[24 empty] | Over-write |  |  |  | Annual CO value | PV of CO | Annual CER cost | PV of CER | Annual pollution
|  | Total |  | 0 | ekWh | 0 | 0 | 0 | - | - | 0 | 0 | 0 | 0 |  |  |  | Over-write | Utility cost |  | O&M cost |  |  | Elec emissions |  |  |  | 0 | 0 | 0 | 0 |  |  |  | IRR Calcs | Expenses | #DIV/0! | #DIV/0! | #DIV/0! | #DIV/0! | #DIV/0! | #DIV/0! | #DIV/0! | #DIV/0! | #DIV/0! | #DIV/0! | #DIV/0! | #DIV/0! | #DIV/0! | #DIV/0! | #DIV/0! | #DIV/0! | #DIV/0! | #DIV/0! | #DIV/0! | #DIV/0! | 0 | 0 | 0 | 0 | 0 | 0 | 0 | 0 | 0 | 0 | 0 | 0 | 0 | 0 | 0 | 0 | 0 | 0 | 0 | 0 | 0 | 0 | 0 | 0 | 0 | 0 | 0 | 0 | 0 | 0 | 0 | 0 | 0 | 0 | 0 | 0 | 0 | 0 | 0 | 0 | 0 | 0 | 0 | 0 | 0 | 0 | 0 | 0 | 0 | 0 | 0 | 0 | 0 | 0 | 0 | 0 | 0 | 0 | 0 | 0 | 0 | 0 | 0 | 0 | 0 | 0 | 0 | 0 | 0 | 0 | 0 | 0 | 0 | 0 | 0 | 0 | 0 | 0 | 0 | 0 | 0
|  | Total déclaré par l’utilisateur |  |  | ekWh |  |  |  | - | - | - | - |  | - | NPV | 0 |  | PV of lifetime | #DIV/0! |  | 0 |  |  | Non-elec emissions |  |  |  | 0 | 0 | [6 empty] | Income | #DIV/0! | #DIV/0! | #DIV/0! | #DIV/0! | #DIV/0! | #DIV/0! | #DIV/0! | #DIV/0! | #DIV/0! | #DIV/0! | #DIV/0! | #DIV/0! | #DIV/0! | #DIV/0! | #DIV/0! | #DIV/0! | #DIV/0! | #DIV/0! | #DIV/0! | #DIV/0! | 0 | 0 | 0 | 0 | 0 | 0 | 0 | 0 | 0 | 0 | 0 | 0 | 0 | 0 | 0 | 0 | 0 | 0 | 0 | 0 | 0 | 0 | 0 | 0 | 0 | 0 | 0 | 0 | 0 | 0 | 0 | 0 | 0 | 0 | 0 | 0 | 0 | 0 | 0 | 0 | 0 | 0 | 0 | 0 | 0 | 0 | 0 | 0 | 0 | 0 | 0 | 0 | 0 | 0 | 0 | 0 | 0 | 0 | 0 | 0 | 0 | 0 | 0 | 0 | 0 | 0 | 0 | 0 | 0 | 0 | 0 | 0 | 0 | 0 | 0 | 0 | 0 | 0 | 0 | 0 | 0
[15 empty] | Year 0 annual costs | 0 | [6 empty] | Non-over-write | Elec emissions |  |  |  | 0 |  | 0 | [5 empty] | Net | #DIV/0! | #DIV/0! | #DIV/0! | #DIV/0! | #DIV/0! | #DIV/0! | #DIV/0! | #DIV/0! | #DIV/0! | #DIV/0! | #DIV/0! | #DIV/0! | #DIV/0! | #DIV/0! | #DIV/0! | #DIV/0! | #DIV/0! | #DIV/0! | #DIV/0! | #DIV/0! | 0 | 0 | 0 | 0 | 0 | 0 | 0 | 0 | 0 | 0 | 0 | 0 | 0 | 0 | 0 | 0 | 0 | 0 | 0 | 0 | 0 | 0 | 0 | 0 | 0 | 0 | 0 | 0 | 0 | 0 | 0 | 0 | 0 | 0 | 0 | 0 | 0 | 0 | 0 | 0 | 0 | 0 | 0 | 0 | 0 | 0 | 0 | 0 | 0 | 0 | 0 | 0 | 0 | 0 | 0 | 0 | 0 | 0 | 0 | 0 | 0 | 0 | 0 | 0 | 0 | 0 | 0 | 0 | 0 | 0 | 0 | 0 | 0 | 0 | 0 | 0 | 0 | 0 | 0 | 0 | 0
[15 empty] | Elec Emissions |  | 0 | Util cost | 0 |  |  |  |  | Non-elec emissions |  |  |  | 0 | [7 empty] | IRR | 0: #DIV/0!; 1: #DIV/0!
[15 empty] | Non-Elec emissions |  | 0 | O&M Cost | 0 | [16 empty] | NPV (0% discount) | 0: #DIV/0!
HIDE ROWS | [35 empty] | Error? | 0: S.O. – voir note
[36 empty] | Year | 2024 | 2025 | 2026 | 2027 | 2028 | 2029 | 2030 | 2031 | 2032 | 2033 | 2034 | 2035 | 2036 | 2037 | 2038 | 2039 | 2040 | 2041 | 2042 | 2043 | 2044 | 2045 | 2046 | 2047 | 2048 | 2049 | 2050 | 2051 | 2052 | 2053 | 2054 | 2055 | 2056 | 2057 | 2058 | 2059 | 2060 | 2061 | 2062 | 2063 | 2064 | 2065 | 2066 | 2067 | 2068 | 2069 | 2070 | 2071 | 2072 | 2073 | 2074 | 2075 | 2076 | 2077 | 2078 | 2079 | 2080 | 2081 | 2082 | 2083 | 2084 | 2085 | 2086 | 2087 | 2088 | 2089 | 2090 | 2091 | 2092 | 2093 | 2094 | 2095 | 2096 | 2097 | 2098 | 2099 | 2100 | 2101 | 2102 | 2103 | 2104 | 2105 | 2106 | 2107 | 2108 | 2109 | 2110 | 2111 | 2112 | 2113 | 2114 | 2115 | 2116 | 2117 | 2118 | 2119 | 2120 | 2121 | 2122 | 2123 | 2124
[36 empty] | Electric Future Grid Emissions | #N/A | #N/A | #N/A | #N/A | #N/A | #N/A | #N/A | #N/A | #N/A | #N/A | #N/A | #N/A | #N/A | #N/A | #N/A | #N/A | #N/A | #N/A | #N/A | #N/A | #N/A | #N/A | #N/A | #N/A | #N/A | #N/A | #N/A | #N/A | #N/A | #N/A | #N/A | #N/A | #N/A | #N/A | #N/A | #N/A | #N/A | #N/A | #N/A | #N/A | #N/A | #N/A | #N/A | #N/A | #N/A | #N/A | #N/A | #N/A | #N/A | #N/A | #N/A | #N/A | #N/A | #N/A | #N/A | #N/A | #N/A | #N/A | #N/A | #N/A | #N/A | #N/A | #N/A | #N/A | #N/A | #N/A | #N/A | #N/A | #N/A | #N/A | #N/A | #N/A | #N/A | #N/A | #N/A | #N/A | #N/A | #N/A | #N/A | #N/A | #N/A | #N/A | #N/A | #N/A | #N/A | #N/A | #N/A | #N/A | #N/A | #N/A | #N/A | #N/A | #N/A | #N/A | #N/A | #N/A | #N/A | #N/A | #N/A | #N/A | #N/A
kg éq. CO2/kWh
[36 empty] | ALL Électricité source emissions over lifespan | 2025: 0
kg éq. CO2
PLAN DE TRANSITION VERS LE CARBONE ZÉRO
| SCÉNARIO 1 | [5 empty] | Sans combustion? | Oui-conforme à BCZ | [15 empty] | Elec weight |  |  |  | #DIV/0!
[24 empty] | Cost weighted avg. Esc Rate |  |  |  | #DIV/0!
| Équipement / mesure | Service public | Année de mise en œuvre | Consommation annuelle du service public | Unités | Coût annuel du combustible | GES de l’électricité (kg éq. CO2) | GES des autres combustibles (kg éq. CO2) | Durée de vie (ans) | Âge (0=nouvelle) | Coût en capital | Valeur de l’incitatif | Coût d’exploitation et d'entretien annuel | Residual Value - PV | Elec? | Util Esc. Rate | PV of Lifetime util costs | Util cons (kBtu) | Util cons (kWh) | Implementation Years for Électricité Emissions | First Year Elec emissions (kgCO2) | Electric grid emissions over lifespan (kgCO2) | Non-elec Emissions (kgCO2) | Years Accounted | Remaining Project Life | Remaining Equipment Life | Initial age | PV of Lifetime O&M cost | PV of lifetime pol cost (ELEC | PV of lifetime pol. Cost (Non-ELEC) | PV of lifetime cap cost | PV of CER for Elec | PV of Carb. Offs for Elec | PV of Carb. Offs for non-elec | NPV Total | Year | 0 | 1 | 2 | 3 | 4 | 5 | 6 | 7 | 8 | 9 | 10 | 11 | 12 | 13 | 14 | 15 | 16 | 17 | 18 | 19 | 20 | 21 | 22 | 23 | 24 | 25 | 26 | 27 | 28 | 29 | 30 | 31 | 32 | 33 | 34 | 35 | 36 | 37 | 38 | 39 | 40 | 41 | 42 | 43 | 44 | 45 | 46 | 47 | 48 | 49 | 50 | 51 | 52 | 53 | 54 | 55 | 56 | 57 | 58 | 59 | 60 | 61 | 62 | 63 | 64 | 65 | 66 | 67 | 68 | 69 | 70 | 71 | 72 | 73 | 74 | 75 | 76 | 77 | 78 | 79 | 80 | 81 | 82 | 83 | 84 | 85 | 86 | 87 | 88 | 89 | 90 | 91 | 92 | 93 | 94 | 95 | 96 | 97 | 98 | 99 | 100 | Year | 0 | 1 | 2 | 3 | 4 | 5 | 6 | 7 | 8 | 9 | 10 | 11 | 12 | 13 | 14 | 15 | 16 | 17 | 18 | 19 | 20 | 21 | 22 | 23 | 24 | 25 | 26 | 27 | 28 | 29 | 30 | 31 | 32 | 33 | 34 | 35 | 36 | 37 | 38 | 39 | 40 | 41 | 42 | 43 | 44 | 45 | 46 | 47 | 48 | 49 | 50 | 51 | 52 | 53 | 54 | 55 | 56 | 57 | 58 | 59 | 60 | 61 | 62 | 63 | 64 | 65 | 66 | 67 | 68 | 69 | 70 | 71 | 72 | 73 | 74 | 75 | 76 | 77 | 78 | 79 | 80 | 81 | 82 | 83 | 84 | 85 | 86 | 87 | 88 | 89 | 90 | 91 | 92 | 93 | 94 | 95 | 96 | 97 | 98 | 99 | 100
[6 empty] | 0 | 0 | 0 | [5 empty] | 0 | 0 | 1 | 0 | 0 | 0 |  | 0 | 0 | 0 | 0 | 20 | -20 | 0 | 0 | 0 | 0 | 0 | 0 | 0 | 0 | 0 | Capital Cost table | 0 | 0 | 0 | 0 | 0 | 0 | 0 | 0 | 0 | 0 | 0 | 0 | 0 | 0 | 0 | 0 | 0 | 0 | 0 | 0 | 0 | 0 | 0 | 0 | 0 | 0 | 0 | 0 | 0 | 0 | 0 | 0 | 0 | 0 | 0 | 0 | 0 | 0 | 0 | 0 | 0 | 0 | 0 | 0 | 0 | 0 | 0 | 0 | 0 | 0 | 0 | 0 | 0 | 0 | 0 | 0 | 0 | 0 | 0 | 0 | 0 | 0 | 0 | 0 | 0 | 0 | 0 | 0 | 0 | 0 | 0 | 0 | 0 | 0 | 0 | 0 | 0 | 0 | 0 | 0 | 0 | 0 | 0 | 0 | 0 | 0 | 0 | 0 | 0 | 0 | 0 | 0 | 0 | 0 | 0 | 0 | 0 | 0 | 0 | 0 | 0 | Carbon Cost | 0 | 0 | 0 | 0 | 0 | 0 | 0 | 0 | 0 | 0 | 0 | 0 | 0 | 0 | 0 | 0 | 0 | 0 | 0 | 0 | 0 | 0 | 0 | 0 | 0 | 0 | 0 | 0 | 0 | 0 | 0 | 0 | 0 | 0 | 0 | 0 | 0 | 0 | 0 | 0 | 0 | 0 | 0 | 0 | 0 | 0 | 0 | 0 | 0 | 0 | 0 | 0 | 0 | 0 | 0 | 0 | 0 | 0 | 0 | 0 | 0 | 0 | 0 | 0 | 0 | 0 | 0 | 0 | 0 | 0 | 0 | 0 | 0 | 0 | 0 | 0 | 0 | 0 | 0 | 0 | 0 | 0 | 0 | 0 | 0 | 0 | 0 | 0 | 0 | 0 | 0 | 0 | 0 | 0 | 0 | 0 | 0 | 0 | 0 | 0 | 0
[6 empty] | 0 | 0 | 0 | [5 empty] | 0 | 0 | 1 | 0 | 0 | 0 |  | 0 | 0 | 0 | 0 | 20 | -20 | 0 | 0 | 0 | 0 | 0 | 0 | 0 | 0 | 0 |  | 0 | 0 | 0 | 0 | 0 | 0 | 0 | 0 | 0 | 0 | 0 | 0 | 0 | 0 | 0 | 0 | 0 | 0 | 0 | 0 | 0 | 0 | 0 | 0 | 0 | 0 | 0 | 0 | 0 | 0 | 0 | 0 | 0 | 0 | 0 | 0 | 0 | 0 | 0 | 0 | 0 | 0 | 0 | 0 | 0 | 0 | 0 | 0 | 0 | 0 | 0 | 0 | 0 | 0 | 0 | 0 | 0 | 0 | 0 | 0 | 0 | 0 | 0 | 0 | 0 | 0 | 0 | 0 | 0 | 0 | 0 | 0 | 0 | 0 | 0 | 0 | 0 | 0 | 0 | 0 | 0 | 0 | 0 | 0 | 0 | 0 | 0 | 0 | 0 | 0 | 0 | 0 | 0 | 0 | 0 | 0 | 0 | 0 | 0 | 0 | 0 |  | 0 | 0 | 0 | 0 | 0 | 0 | 0 | 0 | 0 | 0 | 0 | 0 | 0 | 0 | 0 | 0 | 0 | 0 | 0 | 0 | 0 | 0 | 0 | 0 | 0 | 0 | 0 | 0 | 0 | 0 | 0 | 0 | 0 | 0 | 0 | 0 | 0 | 0 | 0 | 0 | 0 | 0 | 0 | 0 | 0 | 0 | 0 | 0 | 0 | 0 | 0 | 0 | 0 | 0 | 0 | 0 | 0 | 0 | 0 | 0 | 0 | 0 | 0 | 0 | 0 | 0 | 0 | 0 | 0 | 0 | 0 | 0 | 0 | 0 | 0 | 0 | 0 | 0 | 0 | 0 | 0 | 0 | 0 | 0 | 0 | 0 | 0 | 0 | 0 | 0 | 0 | 0 | 0 | 0 | 0 | 0 | 0 | 0 | 0 | 0 | 0
[6 empty] | 0 | 0 | 0 | [5 empty] | 0 | 0 | 1 | 0 | 0 | 0 |  | 0 | 0 | 0 | 0 | 20 | -20 | 0 | 0 | 0 | 0 | 0 | 0 | 0 | 0 | 0 |  | 0 | 0 | 0 | 0 | 0 | 0 | 0 | 0 | 0 | 0 | 0 | 0 | 0 | 0 | 0 | 0 | 0 | 0 | 0 | 0 | 0 | 0 | 0 | 0 | 0 | 0 | 0 | 0 | 0 | 0 | 0 | 0 | 0 | 0 | 0 | 0 | 0 | 0 | 0 | 0 | 0 | 0 | 0 | 0 | 0 | 0 | 0 | 0 | 0 | 0 | 0 | 0 | 0 | 0 | 0 | 0 | 0 | 0 | 0 | 0 | 0 | 0 | 0 | 0 | 0 | 0 | 0 | 0 | 0 | 0 | 0 | 0 | 0 | 0 | 0 | 0 | 0 | 0 | 0 | 0 | 0 | 0 | 0 | 0 | 0 | 0 | 0 | 0 | 0 | 0 | 0 | 0 | 0 | 0 | 0 | 0 | 0 | 0 | 0 | 0 | 0 |  | 0 | 0 | 0 | 0 | 0 | 0 | 0 | 0 | 0 | 0 | 0 | 0 | 0 | 0 | 0 | 0 | 0 | 0 | 0 | 0 | 0 | 0 | 0 | 0 | 0 | 0 | 0 | 0 | 0 | 0 | 0 | 0 | 0 | 0 | 0 | 0 | 0 | 0 | 0 | 0 | 0 | 0 | 0 | 0 | 0 | 0 | 0 | 0 | 0 | 0 | 0 | 0 | 0 | 0 | 0 | 0 | 0 | 0 | 0 | 0 | 0 | 0 | 0 | 0 | 0 | 0 | 0 | 0 | 0 | 0 | 0 | 0 | 0 | 0 | 0 | 0 | 0 | 0 | 0 | 0 | 0 | 0 | 0 | 0 | 0 | 0 | 0 | 0 | 0 | 0 | 0 | 0 | 0 | 0 | 0 | 0 | 0 | 0 | 0 | 0 | 0
[6 empty] | 0 | 0 | 0 | [5 empty] | 0 | 0 | 1 | 0 | 0 | 0 |  | 0 | 0 | 0 | 0 | 20 | -20 | 0 | 0 | 0 | 0 | 0 | 0 | 0 | 0 | 0 |  | 0 | 0 | 0 | 0 | 0 | 0 | 0 | 0 | 0 | 0 | 0 | 0 | 0 | 0 | 0 | 0 | 0 | 0 | 0 | 0 | 0 | 0 | 0 | 0 | 0 | 0 | 0 | 0 | 0 | 0 | 0 | 0 | 0 | 0 | 0 | 0 | 0 | 0 | 0 | 0 | 0 | 0 | 0 | 0 | 0 | 0 | 0 | 0 | 0 | 0 | 0 | 0 | 0 | 0 | 0 | 0 | 0 | 0 | 0 | 0 | 0 | 0 | 0 | 0 | 0 | 0 | 0 | 0 | 0 | 0 | 0 | 0 | 0 | 0 | 0 | 0 | 0 | 0 | 0 | 0 | 0 | 0 | 0 | 0 | 0 | 0 | 0 | 0 | 0 | 0 | 0 | 0 | 0 | 0 | 0 | 0 | 0 | 0 | 0 | 0 | 0 |  | 0 | 0 | 0 | 0 | 0 | 0 | 0 | 0 | 0 | 0 | 0 | 0 | 0 | 0 | 0 | 0 | 0 | 0 | 0 | 0 | 0 | 0 | 0 | 0 | 0 | 0 | 0 | 0 | 0 | 0 | 0 | 0 | 0 | 0 | 0 | 0 | 0 | 0 | 0 | 0 | 0 | 0 | 0 | 0 | 0 | 0 | 0 | 0 | 0 | 0 | 0 | 0 | 0 | 0 | 0 | 0 | 0 | 0 | 0 | 0 | 0 | 0 | 0 | 0 | 0 | 0 | 0 | 0 | 0 | 0 | 0 | 0 | 0 | 0 | 0 | 0 | 0 | 0 | 0 | 0 | 0 | 0 | 0 | 0 | 0 | 0 | 0 | 0 | 0 | 0 | 0 | 0 | 0 | 0 | 0 | 0 | 0 | 0 | 0 | 0 | 0
[6 empty] | 0 | 0 | 0 | [5 empty] | 0 | 0 | 1 | 0 | 0 | 0 |  | 0 | 0 | 0 | 0 | 20 | -20 | 0 | 0 | 0 | 0 | 0 | 0 | 0 | 0 | 0 |  | 0 | 0 | 0 | 0 | 0 | 0 | 0 | 0 | 0 | 0 | 0 | 0 | 0 | 0 | 0 | 0 | 0 | 0 | 0 | 0 | 0 | 0 | 0 | 0 | 0 | 0 | 0 | 0 | 0 | 0 | 0 | 0 | 0 | 0 | 0 | 0 | 0 | 0 | 0 | 0 | 0 | 0 | 0 | 0 | 0 | 0 | 0 | 0 | 0 | 0 | 0 | 0 | 0 | 0 | 0 | 0 | 0 | 0 | 0 | 0 | 0 | 0 | 0 | 0 | 0 | 0 | 0 | 0 | 0 | 0 | 0 | 0 | 0 | 0 | 0 | 0 | 0 | 0 | 0 | 0 | 0 | 0 | 0 | 0 | 0 | 0 | 0 | 0 | 0 | 0 | 0 | 0 | 0 | 0 | 0 | 0 | 0 | 0 | 0 | 0 | 0 |  | 0 | 0 | 0 | 0 | 0 | 0 | 0 | 0 | 0 | 0 | 0 | 0 | 0 | 0 | 0 | 0 | 0 | 0 | 0 | 0 | 0 | 0 | 0 | 0 | 0 | 0 | 0 | 0 | 0 | 0 | 0 | 0 | 0 | 0 | 0 | 0 | 0 | 0 | 0 | 0 | 0 | 0 | 0 | 0 | 0 | 0 | 0 | 0 | 0 | 0 | 0 | 0 | 0 | 0 | 0 | 0 | 0 | 0 | 0 | 0 | 0 | 0 | 0 | 0 | 0 | 0 | 0 | 0 | 0 | 0 | 0 | 0 | 0 | 0 | 0 | 0 | 0 | 0 | 0 | 0 | 0 | 0 | 0 | 0 | 0 | 0 | 0 | 0 | 0 | 0 | 0 | 0 | 0 | 0 | 0 | 0 | 0 | 0 | 0 | 0 | 0
[6 empty] | 0 | 0 | 0 | [5 empty] | 0 | 0 | 1 | 0 | 0 | 0 |  | 0 | 0 | 0 | 0 | 20 | -20 | 0 | 0 | 0 | 0 | 0 | 0 | 0 | 0 | 0 |  | 0 | 0 | 0 | 0 | 0 | 0 | 0 | 0 | 0 | 0 | 0 | 0 | 0 | 0 | 0 | 0 | 0 | 0 | 0 | 0 | 0 | 0 | 0 | 0 | 0 | 0 | 0 | 0 | 0 | 0 | 0 | 0 | 0 | 0 | 0 | 0 | 0 | 0 | 0 | 0 | 0 | 0 | 0 | 0 | 0 | 0 | 0 | 0 | 0 | 0 | 0 | 0 | 0 | 0 | 0 | 0 | 0 | 0 | 0 | 0 | 0 | 0 | 0 | 0 | 0 | 0 | 0 | 0 | 0 | 0 | 0 | 0 | 0 | 0 | 0 | 0 | 0 | 0 | 0 | 0 | 0 | 0 | 0 | 0 | 0 | 0 | 0 | 0 | 0 | 0 | 0 | 0 | 0 | 0 | 0 | 0 | 0 | 0 | 0 | 0 | 0 |  | 0 | 0 | 0 | 0 | 0 | 0 | 0 | 0 | 0 | 0 | 0 | 0 | 0 | 0 | 0 | 0 | 0 | 0 | 0 | 0 | 0 | 0 | 0 | 0 | 0 | 0 | 0 | 0 | 0 | 0 | 0 | 0 | 0 | 0 | 0 | 0 | 0 | 0 | 0 | 0 | 0 | 0 | 0 | 0 | 0 | 0 | 0 | 0 | 0 | 0 | 0 | 0 | 0 | 0 | 0 | 0 | 0 | 0 | 0 | 0 | 0 | 0 | 0 | 0 | 0 | 0 | 0 | 0 | 0 | 0 | 0 | 0 | 0 | 0 | 0 | 0 | 0 | 0 | 0 | 0 | 0 | 0 | 0 | 0 | 0 | 0 | 0 | 0 | 0 | 0 | 0 | 0 | 0 | 0 | 0 | 0 | 0 | 0 | 0 | 0 | 0
[6 empty] | 0 | 0 | 0 | [5 empty] | 0 | 0 | 1 | 0 | 0 | 0 |  | 0 | 0 | 0 | 0 | 20 | -20 | 0 | 0 | 0 | 0 | 0 | 0 | 0 | 0 | 0 |  | 0 | 0 | 0 | 0 | 0 | 0 | 0 | 0 | 0 | 0 | 0 | 0 | 0 | 0 | 0 | 0 | 0 | 0 | 0 | 0 | 0 | 0 | 0 | 0 | 0 | 0 | 0 | 0 | 0 | 0 | 0 | 0 | 0 | 0 | 0 | 0 | 0 | 0 | 0 | 0 | 0 | 0 | 0 | 0 | 0 | 0 | 0 | 0 | 0 | 0 | 0 | 0 | 0 | 0 | 0 | 0 | 0 | 0 | 0 | 0 | 0 | 0 | 0 | 0 | 0 | 0 | 0 | 0 | 0 | 0 | 0 | 0 | 0 | 0 | 0 | 0 | 0 | 0 | 0 | 0 | 0 | 0 | 0 | 0 | 0 | 0 | 0 | 0 | 0 | 0 | 0 | 0 | 0 | 0 | 0 | 0 | 0 | 0 | 0 | 0 | 0 |  | 0 | 0 | 0 | 0 | 0 | 0 | 0 | 0 | 0 | 0 | 0 | 0 | 0 | 0 | 0 | 0 | 0 | 0 | 0 | 0 | 0 | 0 | 0 | 0 | 0 | 0 | 0 | 0 | 0 | 0 | 0 | 0 | 0 | 0 | 0 | 0 | 0 | 0 | 0 | 0 | 0 | 0 | 0 | 0 | 0 | 0 | 0 | 0 | 0 | 0 | 0 | 0 | 0 | 0 | 0 | 0 | 0 | 0 | 0 | 0 | 0 | 0 | 0 | 0 | 0 | 0 | 0 | 0 | 0 | 0 | 0 | 0 | 0 | 0 | 0 | 0 | 0 | 0 | 0 | 0 | 0 | 0 | 0 | 0 | 0 | 0 | 0 | 0 | 0 | 0 | 0 | 0 | 0 | 0 | 0 | 0 | 0 | 0 | 0 | 0 | 0
[6 empty] | 0 | 0 | 0 | [5 empty] | 0 | 0 | 1 | 0 | 0 | 0 |  | 0 | 0 | 0 | 0 | 20 | -20 | 0 | 0 | 0 | 0 | 0 | 0 | 0 | 0 | 0 |  | 0 | 0 | 0 | 0 | 0 | 0 | 0 | 0 | 0 | 0 | 0 | 0 | 0 | 0 | 0 | 0 | 0 | 0 | 0 | 0 | 0 | 0 | 0 | 0 | 0 | 0 | 0 | 0 | 0 | 0 | 0 | 0 | 0 | 0 | 0 | 0 | 0 | 0 | 0 | 0 | 0 | 0 | 0 | 0 | 0 | 0 | 0 | 0 | 0 | 0 | 0 | 0 | 0 | 0 | 0 | 0 | 0 | 0 | 0 | 0 | 0 | 0 | 0 | 0 | 0 | 0 | 0 | 0 | 0 | 0 | 0 | 0 | 0 | 0 | 0 | 0 | 0 | 0 | 0 | 0 | 0 | 0 | 0 | 0 | 0 | 0 | 0 | 0 | 0 | 0 | 0 | 0 | 0 | 0 | 0 | 0 | 0 | 0 | 0 | 0 | 0 |  | 0 | 0 | 0 | 0 | 0 | 0 | 0 | 0 | 0 | 0 | 0 | 0 | 0 | 0 | 0 | 0 | 0 | 0 | 0 | 0 | 0 | 0 | 0 | 0 | 0 | 0 | 0 | 0 | 0 | 0 | 0 | 0 | 0 | 0 | 0 | 0 | 0 | 0 | 0 | 0 | 0 | 0 | 0 | 0 | 0 | 0 | 0 | 0 | 0 | 0 | 0 | 0 | 0 | 0 | 0 | 0 | 0 | 0 | 0 | 0 | 0 | 0 | 0 | 0 | 0 | 0 | 0 | 0 | 0 | 0 | 0 | 0 | 0 | 0 | 0 | 0 | 0 | 0 | 0 | 0 | 0 | 0 | 0 | 0 | 0 | 0 | 0 | 0 | 0 | 0 | 0 | 0 | 0 | 0 | 0 | 0 | 0 | 0 | 0 | 0 | 0
[6 empty] | 0 | 0 | 0 | [5 empty] | 0 | 0 | 1 | 0 | 0 | 0 |  | 0 | 0 | 0 | 0 | 20 | -20 | 0 | 0 | 0 | 0 | 0 | 0 | 0 | 0 | 0 |  | 0 | 0 | 0 | 0 | 0 | 0 | 0 | 0 | 0 | 0 | 0 | 0 | 0 | 0 | 0 | 0 | 0 | 0 | 0 | 0 | 0 | 0 | 0 | 0 | 0 | 0 | 0 | 0 | 0 | 0 | 0 | 0 | 0 | 0 | 0 | 0 | 0 | 0 | 0 | 0 | 0 | 0 | 0 | 0 | 0 | 0 | 0 | 0 | 0 | 0 | 0 | 0 | 0 | 0 | 0 | 0 | 0 | 0 | 0 | 0 | 0 | 0 | 0 | 0 | 0 | 0 | 0 | 0 | 0 | 0 | 0 | 0 | 0 | 0 | 0 | 0 | 0 | 0 | 0 | 0 | 0 | 0 | 0 | 0 | 0 | 0 | 0 | 0 | 0 | 0 | 0 | 0 | 0 | 0 | 0 | 0 | 0 | 0 | 0 | 0 | 0 |  | 0 | 0 | 0 | 0 | 0 | 0 | 0 | 0 | 0 | 0 | 0 | 0 | 0 | 0 | 0 | 0 | 0 | 0 | 0 | 0 | 0 | 0 | 0 | 0 | 0 | 0 | 0 | 0 | 0 | 0 | 0 | 0 | 0 | 0 | 0 | 0 | 0 | 0 | 0 | 0 | 0 | 0 | 0 | 0 | 0 | 0 | 0 | 0 | 0 | 0 | 0 | 0 | 0 | 0 | 0 | 0 | 0 | 0 | 0 | 0 | 0 | 0 | 0 | 0 | 0 | 0 | 0 | 0 | 0 | 0 | 0 | 0 | 0 | 0 | 0 | 0 | 0 | 0 | 0 | 0 | 0 | 0 | 0 | 0 | 0 | 0 | 0 | 0 | 0 | 0 | 0 | 0 | 0 | 0 | 0 | 0 | 0 | 0 | 0 | 0 | 0
[6 empty] | 0 | 0 | 0 | [5 empty] | 0 | 0 | 1 | 0 | 0 | 0 |  | 0 | 0 | 0 | 0 | 20 | -20 | 0 | 0 | 0 | 0 | 0 | 0 | 0 | 0 | 0 |  | 0 | 0 | 0 | 0 | 0 | 0 | 0 | 0 | 0 | 0 | 0 | 0 | 0 | 0 | 0 | 0 | 0 | 0 | 0 | 0 | 0 | 0 | 0 | 0 | 0 | 0 | 0 | 0 | 0 | 0 | 0 | 0 | 0 | 0 | 0 | 0 | 0 | 0 | 0 | 0 | 0 | 0 | 0 | 0 | 0 | 0 | 0 | 0 | 0 | 0 | 0 | 0 | 0 | 0 | 0 | 0 | 0 | 0 | 0 | 0 | 0 | 0 | 0 | 0 | 0 | 0 | 0 | 0 | 0 | 0 | 0 | 0 | 0 | 0 | 0 | 0 | 0 | 0 | 0 | 0 | 0 | 0 | 0 | 0 | 0 | 0 | 0 | 0 | 0 | 0 | 0 | 0 | 0 | 0 | 0 | 0 | 0 | 0 | 0 | 0 | 0 |  | 0 | 0 | 0 | 0 | 0 | 0 | 0 | 0 | 0 | 0 | 0 | 0 | 0 | 0 | 0 | 0 | 0 | 0 | 0 | 0 | 0 | 0 | 0 | 0 | 0 | 0 | 0 | 0 | 0 | 0 | 0 | 0 | 0 | 0 | 0 | 0 | 0 | 0 | 0 | 0 | 0 | 0 | 0 | 0 | 0 | 0 | 0 | 0 | 0 | 0 | 0 | 0 | 0 | 0 | 0 | 0 | 0 | 0 | 0 | 0 | 0 | 0 | 0 | 0 | 0 | 0 | 0 | 0 | 0 | 0 | 0 | 0 | 0 | 0 | 0 | 0 | 0 | 0 | 0 | 0 | 0 | 0 | 0 | 0 | 0 | 0 | 0 | 0 | 0 | 0 | 0 | 0 | 0 | 0 | 0 | 0 | 0 | 0 | 0 | 0 | 0
[6 empty] | 0 | 0 | 0 | [5 empty] | 0 | 0 | 1 | 0 | 0 | 0 |  | 0 | 0 | 0 | 0 | 20 | -20 | 0 | 0 | 0 | 0 | 0 | 0 | 0 | 0 | 0 |  | 0 | 0 | 0 | 0 | 0 | 0 | 0 | 0 | 0 | 0 | 0 | 0 | 0 | 0 | 0 | 0 | 0 | 0 | 0 | 0 | 0 | 0 | 0 | 0 | 0 | 0 | 0 | 0 | 0 | 0 | 0 | 0 | 0 | 0 | 0 | 0 | 0 | 0 | 0 | 0 | 0 | 0 | 0 | 0 | 0 | 0 | 0 | 0 | 0 | 0 | 0 | 0 | 0 | 0 | 0 | 0 | 0 | 0 | 0 | 0 | 0 | 0 | 0 | 0 | 0 | 0 | 0 | 0 | 0 | 0 | 0 | 0 | 0 | 0 | 0 | 0 | 0 | 0 | 0 | 0 | 0 | 0 | 0 | 0 | 0 | 0 | 0 | 0 | 0 | 0 | 0 | 0 | 0 | 0 | 0 | 0 | 0 | 0 | 0 | 0 | 0 |  | 0 | 0 | 0 | 0 | 0 | 0 | 0 | 0 | 0 | 0 | 0 | 0 | 0 | 0 | 0 | 0 | 0 | 0 | 0 | 0 | 0 | 0 | 0 | 0 | 0 | 0 | 0 | 0 | 0 | 0 | 0 | 0 | 0 | 0 | 0 | 0 | 0 | 0 | 0 | 0 | 0 | 0 | 0 | 0 | 0 | 0 | 0 | 0 | 0 | 0 | 0 | 0 | 0 | 0 | 0 | 0 | 0 | 0 | 0 | 0 | 0 | 0 | 0 | 0 | 0 | 0 | 0 | 0 | 0 | 0 | 0 | 0 | 0 | 0 | 0 | 0 | 0 | 0 | 0 | 0 | 0 | 0 | 0 | 0 | 0 | 0 | 0 | 0 | 0 | 0 | 0 | 0 | 0 | 0 | 0 | 0 | 0 | 0 | 0 | 0 | 0
[6 empty] | 0 | 0 | 0 | [5 empty] | 0 | 0 | 1 | 0 | 0 | 0 |  | 0 | 0 | 0 | 0 | 20 | -20 | 0 | 0 | 0 | 0 | 0 | 0 | 0 | 0 | 0 |  | 0 | 0 | 0 | 0 | 0 | 0 | 0 | 0 | 0 | 0 | 0 | 0 | 0 | 0 | 0 | 0 | 0 | 0 | 0 | 0 | 0 | 0 | 0 | 0 | 0 | 0 | 0 | 0 | 0 | 0 | 0 | 0 | 0 | 0 | 0 | 0 | 0 | 0 | 0 | 0 | 0 | 0 | 0 | 0 | 0 | 0 | 0 | 0 | 0 | 0 | 0 | 0 | 0 | 0 | 0 | 0 | 0 | 0 | 0 | 0 | 0 | 0 | 0 | 0 | 0 | 0 | 0 | 0 | 0 | 0 | 0 | 0 | 0 | 0 | 0 | 0 | 0 | 0 | 0 | 0 | 0 | 0 | 0 | 0 | 0 | 0 | 0 | 0 | 0 | 0 | 0 | 0 | 0 | 0 | 0 | 0 | 0 | 0 | 0 | 0 | 0 |  | 0 | 0 | 0 | 0 | 0 | 0 | 0 | 0 | 0 | 0 | 0 | 0 | 0 | 0 | 0 | 0 | 0 | 0 | 0 | 0 | 0 | 0 | 0 | 0 | 0 | 0 | 0 | 0 | 0 | 0 | 0 | 0 | 0 | 0 | 0 | 0 | 0 | 0 | 0 | 0 | 0 | 0 | 0 | 0 | 0 | 0 | 0 | 0 | 0 | 0 | 0 | 0 | 0 | 0 | 0 | 0 | 0 | 0 | 0 | 0 | 0 | 0 | 0 | 0 | 0 | 0 | 0 | 0 | 0 | 0 | 0 | 0 | 0 | 0 | 0 | 0 | 0 | 0 | 0 | 0 | 0 | 0 | 0 | 0 | 0 | 0 | 0 | 0 | 0 | 0 | 0 | 0 | 0 | 0 | 0 | 0 | 0 | 0 | 0 | 0 | 0
[6 empty] | 0 | 0 | 0 | [5 empty] | 0 | 0 | 1 | 0 | 0 | 0 |  | 0 | 0 | 0 | 0 | 20 | -20 | 0 | 0 | 0 | 0 | 0 | 0 | 0 | 0 | 0 |  | 0 | 0 | 0 | 0 | 0 | 0 | 0 | 0 | 0 | 0 | 0 | 0 | 0 | 0 | 0 | 0 | 0 | 0 | 0 | 0 | 0 | 0 | 0 | 0 | 0 | 0 | 0 | 0 | 0 | 0 | 0 | 0 | 0 | 0 | 0 | 0 | 0 | 0 | 0 | 0 | 0 | 0 | 0 | 0 | 0 | 0 | 0 | 0 | 0 | 0 | 0 | 0 | 0 | 0 | 0 | 0 | 0 | 0 | 0 | 0 | 0 | 0 | 0 | 0 | 0 | 0 | 0 | 0 | 0 | 0 | 0 | 0 | 0 | 0 | 0 | 0 | 0 | 0 | 0 | 0 | 0 | 0 | 0 | 0 | 0 | 0 | 0 | 0 | 0 | 0 | 0 | 0 | 0 | 0 | 0 | 0 | 0 | 0 | 0 | 0 | 0 |  | 0 | 0 | 0 | 0 | 0 | 0 | 0 | 0 | 0 | 0 | 0 | 0 | 0 | 0 | 0 | 0 | 0 | 0 | 0 | 0 | 0 | 0 | 0 | 0 | 0 | 0 | 0 | 0 | 0 | 0 | 0 | 0 | 0 | 0 | 0 | 0 | 0 | 0 | 0 | 0 | 0 | 0 | 0 | 0 | 0 | 0 | 0 | 0 | 0 | 0 | 0 | 0 | 0 | 0 | 0 | 0 | 0 | 0 | 0 | 0 | 0 | 0 | 0 | 0 | 0 | 0 | 0 | 0 | 0 | 0 | 0 | 0 | 0 | 0 | 0 | 0 | 0 | 0 | 0 | 0 | 0 | 0 | 0 | 0 | 0 | 0 | 0 | 0 | 0 | 0 | 0 | 0 | 0 | 0 | 0 | 0 | 0 | 0 | 0 | 0 | 0
[6 empty] | 0 | 0 | 0 | [5 empty] | 0 | 0 | 1 | 0 | 0 | 0 |  | 0 | 0 | 0 | 0 | 20 | -20 | 0 | 0 | 0 | 0 | 0 | 0 | 0 | 0 | 0 |  | 0 | 0 | 0 | 0 | 0 | 0 | 0 | 0 | 0 | 0 | 0 | 0 | 0 | 0 | 0 | 0 | 0 | 0 | 0 | 0 | 0 | 0 | 0 | 0 | 0 | 0 | 0 | 0 | 0 | 0 | 0 | 0 | 0 | 0 | 0 | 0 | 0 | 0 | 0 | 0 | 0 | 0 | 0 | 0 | 0 | 0 | 0 | 0 | 0 | 0 | 0 | 0 | 0 | 0 | 0 | 0 | 0 | 0 | 0 | 0 | 0 | 0 | 0 | 0 | 0 | 0 | 0 | 0 | 0 | 0 | 0 | 0 | 0 | 0 | 0 | 0 | 0 | 0 | 0 | 0 | 0 | 0 | 0 | 0 | 0 | 0 | 0 | 0 | 0 | 0 | 0 | 0 | 0 | 0 | 0 | 0 | 0 | 0 | 0 | 0 | 0 |  | 0 | 0 | 0 | 0 | 0 | 0 | 0 | 0 | 0 | 0 | 0 | 0 | 0 | 0 | 0 | 0 | 0 | 0 | 0 | 0 | 0 | 0 | 0 | 0 | 0 | 0 | 0 | 0 | 0 | 0 | 0 | 0 | 0 | 0 | 0 | 0 | 0 | 0 | 0 | 0 | 0 | 0 | 0 | 0 | 0 | 0 | 0 | 0 | 0 | 0 | 0 | 0 | 0 | 0 | 0 | 0 | 0 | 0 | 0 | 0 | 0 | 0 | 0 | 0 | 0 | 0 | 0 | 0 | 0 | 0 | 0 | 0 | 0 | 0 | 0 | 0 | 0 | 0 | 0 | 0 | 0 | 0 | 0 | 0 | 0 | 0 | 0 | 0 | 0 | 0 | 0 | 0 | 0 | 0 | 0 | 0 | 0 | 0 | 0 | 0 | 0
[24 empty] | Over-write |  |  |  | Annual CO value | PV of CO | Annual CER cost | PV of CER | Annual pollution
|  | Total |  | 0 | ekWh | 0 | 0 | 0 | - | - | 0 | 0 | 0 | 0 |  |  |  | Over-write | Utility cost |  | O&M cost |  |  | Elec emissions |  |  |  | 0 | 0 | 0 | 0 |  |  |  | IRR Calcs | Expenses | #DIV/0! | #DIV/0! | #DIV/0! | #DIV/0! | #DIV/0! | #DIV/0! | #DIV/0! | #DIV/0! | #DIV/0! | #DIV/0! | #DIV/0! | #DIV/0! | #DIV/0! | #DIV/0! | #DIV/0! | #DIV/0! | #DIV/0! | #DIV/0! | #DIV/0! | #DIV/0! | 0 | 0 | 0 | 0 | 0 | 0 | 0 | 0 | 0 | 0 | 0 | 0 | 0 | 0 | 0 | 0 | 0 | 0 | 0 | 0 | 0 | 0 | 0 | 0 | 0 | 0 | 0 | 0 | 0 | 0 | 0 | 0 | 0 | 0 | 0 | 0 | 0 | 0 | 0 | 0 | 0 | 0 | 0 | 0 | 0 | 0 | 0 | 0 | 0 | 0 | 0 | 0 | 0 | 0 | 0 | 0 | 0 | 0 | 0 | 0 | 0 | 0 | 0 | 0 | 0 | 0 | 0 | 0 | 0 | 0 | 0 | 0 | 0 | 0 | 0 | 0 | 0 | 0 | 0 | 0 | 0
|  | Total déclaré par l’utilisateur |  |  | ekWh |  |  |  | - | - | - | - |  | - | NPV | 0 |  | PV of lifetime | #DIV/0! |  | 0 |  |  | Non-elec emissions |  |  |  | 0 | 0 | [6 empty] | Income | #DIV/0! | #DIV/0! | #DIV/0! | #DIV/0! | #DIV/0! | #DIV/0! | #DIV/0! | #DIV/0! | #DIV/0! | #DIV/0! | #DIV/0! | #DIV/0! | #DIV/0! | #DIV/0! | #DIV/0! | #DIV/0! | #DIV/0! | #DIV/0! | #DIV/0! | #DIV/0! | 0 | 0 | 0 | 0 | 0 | 0 | 0 | 0 | 0 | 0 | 0 | 0 | 0 | 0 | 0 | 0 | 0 | 0 | 0 | 0 | 0 | 0 | 0 | 0 | 0 | 0 | 0 | 0 | 0 | 0 | 0 | 0 | 0 | 0 | 0 | 0 | 0 | 0 | 0 | 0 | 0 | 0 | 0 | 0 | 0 | 0 | 0 | 0 | 0 | 0 | 0 | 0 | 0 | 0 | 0 | 0 | 0 | 0 | 0 | 0 | 0 | 0 | 0 | 0 | 0 | 0 | 0 | 0 | 0 | 0 | 0 | 0 | 0 | 0 | 0 | 0 | 0 | 0 | 0 | 0 | 0
[15 empty] | Year 0 annual costs | 0 | [6 empty] | Non-over-write | Elec emissions |  |  |  | 0 |  | 0 | [5 empty] | Net | #DIV/0! | #DIV/0! | #DIV/0! | #DIV/0! | #DIV/0! | #DIV/0! | #DIV/0! | #DIV/0! | #DIV/0! | #DIV/0! | #DIV/0! | #DIV/0! | #DIV/0! | #DIV/0! | #DIV/0! | #DIV/0! | #DIV/0! | #DIV/0! | #DIV/0! | #DIV/0! | 0 | 0 | 0 | 0 | 0 | 0 | 0 | 0 | 0 | 0 | 0 | 0 | 0 | 0 | 0 | 0 | 0 | 0 | 0 | 0 | 0 | 0 | 0 | 0 | 0 | 0 | 0 | 0 | 0 | 0 | 0 | 0 | 0 | 0 | 0 | 0 | 0 | 0 | 0 | 0 | 0 | 0 | 0 | 0 | 0 | 0 | 0 | 0 | 0 | 0 | 0 | 0 | 0 | 0 | 0 | 0 | 0 | 0 | 0 | 0 | 0 | 0 | 0 | 0 | 0 | 0 | 0 | 0 | 0 | 0 | 0 | 0 | 0 | 0 | 0 | 0 | 0 | 0 | 0 | 0 | 0
[15 empty] | Elec Emissions |  | 0 | Util cost | 0 |  |  |  |  | Non-elec emissions |  |  |  | 0 | [7 empty] | IRR | 0: #DIV/0!; 1: #DIV/0!
[15 empty] | Non-Elec emissions |  | 0 | O&M Cost | 0 | [16 empty] | NPV (0% discount) | 0: #DIV/0!
HIDE ROWS | [35 empty] | Error? | 0: S.O. – voir note
[36 empty] | Year | 2024 | 2025 | 2026 | 2027 | 2028 | 2029 | 2030 | 2031 | 2032 | 2033 | 2034 | 2035 | 2036 | 2037 | 2038 | 2039 | 2040 | 2041 | 2042 | 2043 | 2044 | 2045 | 2046 | 2047 | 2048 | 2049 | 2050 | 2051 | 2052 | 2053 | 2054 | 2055 | 2056 | 2057 | 2058 | 2059 | 2060 | 2061 | 2062 | 2063 | 2064 | 2065 | 2066 | 2067 | 2068 | 2069 | 2070 | 2071 | 2072 | 2073 | 2074 | 2075 | 2076 | 2077 | 2078 | 2079 | 2080 | 2081 | 2082 | 2083 | 2084 | 2085 | 2086 | 2087 | 2088 | 2089 | 2090 | 2091 | 2092 | 2093 | 2094 | 2095 | 2096 | 2097 | 2098 | 2099 | 2100 | 2101 | 2102 | 2103 | 2104 | 2105 | 2106 | 2107 | 2108 | 2109 | 2110 | 2111 | 2112 | 2113 | 2114 | 2115 | 2116 | 2117 | 2118 | 2119 | 2120 | 2121 | 2122 | 2123 | 2124
[36 empty] | Electric Future Grid Emissions | #N/A | #N/A | #N/A | #N/A | #N/A | #N/A | #N/A | #N/A | #N/A | #N/A | #N/A | #N/A | #N/A | #N/A | #N/A | #N/A | #N/A | #N/A | #N/A | #N/A | #N/A | #N/A | #N/A | #N/A | #N/A | #N/A | #N/A | #N/A | #N/A | #N/A | #N/A | #N/A | #N/A | #N/A | #N/A | #N/A | #N/A | #N/A | #N/A | #N/A | #N/A | #N/A | #N/A | #N/A | #N/A | #N/A | #N/A | #N/A | #N/A | #N/A | #N/A | #N/A | #N/A | #N/A | #N/A | #N/A | #N/A | #N/A | #N/A | #N/A | #N/A | #N/A | #N/A | #N/A | #N/A | #N/A | #N/A | #N/A | #N/A | #N/A | #N/A | #N/A | #N/A | #N/A | #N/A | #N/A | #N/A | #N/A | #N/A | #N/A | #N/A | #N/A | #N/A | #N/A | #N/A | #N/A | #N/A | #N/A | #N/A | #N/A | #N/A | #N/A | #N/A | #N/A | #N/A | #N/A | #N/A | #N/A | #N/A | #N/A | #N/A
kg éq. CO2/kWh
[36 empty] | ALL Électricité source emissions over lifespan | 2025: 0
| PLAN DE TRANSITION VERS LE CARBONE ZÉRO | [34 empty] | kg éq. CO2
| SCÉNARIO 2 | [5 empty] | Sans combustion? | Oui-conforme à BCZ | [15 empty] | Elec weight |  |  |  | #DIV/0!
[24 empty] | Cost weighted avg. Esc Rate |  |  |  | #DIV/0!
| Équipement / mesure | Service public | Année de mise en œuvre | Consommation annuelle du service public | Unités | Coût annuel du combustible | GES de l’électricité (kg éq. CO2) | GES des autres combustibles (kg éq. CO2) | Durée de vie (ans) | Âge (0=nouvelle) | Coût en capital | Valeur de l’incitatif | Coût d’exploitation et d'entretien annuel | Residual Value - PV | Elec? | Util Esc. Rate | PV of Lifetime util costs | Util cons (kBtu) | Util cons (kWh) | Implementation Years for Électricité Emissions | First Year Elec emissions (kgCO2) | Electric grid emissions over lifespan (kgCO2) | Non-elec Emissions (kgCO2) | Years Accounted | Remaining Project Life | Remaining Equipment Life | Initial age | PV of Lifetime O&M cost | PV of lifetime pol cost (ELEC | PV of lifetime pol. Cost (Non-ELEC) | PV of lifetime cap cost | PV of CER for Elec | PV of Carb. Offs for Elec | PV of Carb. Offs for non-elec | NPV Total | Year | 0 | 1 | 2 | 3 | 4 | 5 | 6 | 7 | 8 | 9 | 10 | 11 | 12 | 13 | 14 | 15 | 16 | 17 | 18 | 19 | 20 | 21 | 22 | 23 | 24 | 25 | 26 | 27 | 28 | 29 | 30 | 31 | 32 | 33 | 34 | 35 | 36 | 37 | 38 | 39 | 40 | 41 | 42 | 43 | 44 | 45 | 46 | 47 | 48 | 49 | 50 | 51 | 52 | 53 | 54 | 55 | 56 | 57 | 58 | 59 | 60 | 61 | 62 | 63 | 64 | 65 | 66 | 67 | 68 | 69 | 70 | 71 | 72 | 73 | 74 | 75 | 76 | 77 | 78 | 79 | 80 | 81 | 82 | 83 | 84 | 85 | 86 | 87 | 88 | 89 | 90 | 91 | 92 | 93 | 94 | 95 | 96 | 97 | 98 | 99 | 100 | Year | 0 | 1 | 2 | 3 | 4 | 5 | 6 | 7 | 8 | 9 | 10 | 11 | 12 | 13 | 14 | 15 | 16 | 17 | 18 | 19 | 20 | 21 | 22 | 23 | 24 | 25 | 26 | 27 | 28 | 29 | 30 | 31 | 32 | 33 | 34 | 35 | 36 | 37 | 38 | 39 | 40 | 41 | 42 | 43 | 44 | 45 | 46 | 47 | 48 | 49 | 50 | 51 | 52 | 53 | 54 | 55 | 56 | 57 | 58 | 59 | 60 | 61 | 62 | 63 | 64 | 65 | 66 | 67 | 68 | 69 | 70 | 71 | 72 | 73 | 74 | 75 | 76 | 77 | 78 | 79 | 80 | 81 | 82 | 83 | 84 | 85 | 86 | 87 | 88 | 89 | 90 | 91 | 92 | 93 | 94 | 95 | 96 | 97 | 98 | 99 | 100
[6 empty] | 0 | 0 | 0 | [5 empty] | 0 | 0 | 1 | 0 | 0 | 0 |  | 0 | 0 | 0 | 0 | 20 | -20 | 0 | 0 | 0 | 0 | 0 | 0 | 0 | 0 | 0 | Capital Cost table | 0 | 0 | 0 | 0 | 0 | 0 | 0 | 0 | 0 | 0 | 0 | 0 | 0 | 0 | 0 | 0 | 0 | 0 | 0 | 0 | 0 | 0 | 0 | 0 | 0 | 0 | 0 | 0 | 0 | 0 | 0 | 0 | 0 | 0 | 0 | 0 | 0 | 0 | 0 | 0 | 0 | 0 | 0 | 0 | 0 | 0 | 0 | 0 | 0 | 0 | 0 | 0 | 0 | 0 | 0 | 0 | 0 | 0 | 0 | 0 | 0 | 0 | 0 | 0 | 0 | 0 | 0 | 0 | 0 | 0 | 0 | 0 | 0 | 0 | 0 | 0 | 0 | 0 | 0 | 0 | 0 | 0 | 0 | 0 | 0 | 0 | 0 | 0 | 0 | 0 | 0 | 0 | 0 | 0 | 0 | 0 | 0 | 0 | 0 | 0 | 0 | Carbon Cost | 0 | 0 | 0 | 0 | 0 | 0 | 0 | 0 | 0 | 0 | 0 | 0 | 0 | 0 | 0 | 0 | 0 | 0 | 0 | 0 | 0 | 0 | 0 | 0 | 0 | 0 | 0 | 0 | 0 | 0 | 0 | 0 | 0 | 0 | 0 | 0 | 0 | 0 | 0 | 0 | 0 | 0 | 0 | 0 | 0 | 0 | 0 | 0 | 0 | 0 | 0 | 0 | 0 | 0 | 0 | 0 | 0 | 0 | 0 | 0 | 0 | 0 | 0 | 0 | 0 | 0 | 0 | 0 | 0 | 0 | 0 | 0 | 0 | 0 | 0 | 0 | 0 | 0 | 0 | 0 | 0 | 0 | 0 | 0 | 0 | 0 | 0 | 0 | 0 | 0 | 0 | 0 | 0 | 0 | 0 | 0 | 0 | 0 | 0 | 0 | 0
[6 empty] | 0 | 0 | 0 | [5 empty] | 0 | 0 | 1 | 0 | 0 | 0 |  | 0 | 0 | 0 | 0 | 20 | -20 | 0 | 0 | 0 | 0 | 0 | 0 | 0 | 0 | 0 |  | 0 | 0 | 0 | 0 | 0 | 0 | 0 | 0 | 0 | 0 | 0 | 0 | 0 | 0 | 0 | 0 | 0 | 0 | 0 | 0 | 0 | 0 | 0 | 0 | 0 | 0 | 0 | 0 | 0 | 0 | 0 | 0 | 0 | 0 | 0 | 0 | 0 | 0 | 0 | 0 | 0 | 0 | 0 | 0 | 0 | 0 | 0 | 0 | 0 | 0 | 0 | 0 | 0 | 0 | 0 | 0 | 0 | 0 | 0 | 0 | 0 | 0 | 0 | 0 | 0 | 0 | 0 | 0 | 0 | 0 | 0 | 0 | 0 | 0 | 0 | 0 | 0 | 0 | 0 | 0 | 0 | 0 | 0 | 0 | 0 | 0 | 0 | 0 | 0 | 0 | 0 | 0 | 0 | 0 | 0 | 0 | 0 | 0 | 0 | 0 | 0 |  | 0 | 0 | 0 | 0 | 0 | 0 | 0 | 0 | 0 | 0 | 0 | 0 | 0 | 0 | 0 | 0 | 0 | 0 | 0 | 0 | 0 | 0 | 0 | 0 | 0 | 0 | 0 | 0 | 0 | 0 | 0 | 0 | 0 | 0 | 0 | 0 | 0 | 0 | 0 | 0 | 0 | 0 | 0 | 0 | 0 | 0 | 0 | 0 | 0 | 0 | 0 | 0 | 0 | 0 | 0 | 0 | 0 | 0 | 0 | 0 | 0 | 0 | 0 | 0 | 0 | 0 | 0 | 0 | 0 | 0 | 0 | 0 | 0 | 0 | 0 | 0 | 0 | 0 | 0 | 0 | 0 | 0 | 0 | 0 | 0 | 0 | 0 | 0 | 0 | 0 | 0 | 0 | 0 | 0 | 0 | 0 | 0 | 0 | 0 | 0 | 0
[6 empty] | 0 | 0 | 0 | [5 empty] | 0 | 0 | 1 | 0 | 0 | 0 |  | 0 | 0 | 0 | 0 | 20 | -20 | 0 | 0 | 0 | 0 | 0 | 0 | 0 | 0 | 0 |  | 0 | 0 | 0 | 0 | 0 | 0 | 0 | 0 | 0 | 0 | 0 | 0 | 0 | 0 | 0 | 0 | 0 | 0 | 0 | 0 | 0 | 0 | 0 | 0 | 0 | 0 | 0 | 0 | 0 | 0 | 0 | 0 | 0 | 0 | 0 | 0 | 0 | 0 | 0 | 0 | 0 | 0 | 0 | 0 | 0 | 0 | 0 | 0 | 0 | 0 | 0 | 0 | 0 | 0 | 0 | 0 | 0 | 0 | 0 | 0 | 0 | 0 | 0 | 0 | 0 | 0 | 0 | 0 | 0 | 0 | 0 | 0 | 0 | 0 | 0 | 0 | 0 | 0 | 0 | 0 | 0 | 0 | 0 | 0 | 0 | 0 | 0 | 0 | 0 | 0 | 0 | 0 | 0 | 0 | 0 | 0 | 0 | 0 | 0 | 0 | 0 |  | 0 | 0 | 0 | 0 | 0 | 0 | 0 | 0 | 0 | 0 | 0 | 0 | 0 | 0 | 0 | 0 | 0 | 0 | 0 | 0 | 0 | 0 | 0 | 0 | 0 | 0 | 0 | 0 | 0 | 0 | 0 | 0 | 0 | 0 | 0 | 0 | 0 | 0 | 0 | 0 | 0 | 0 | 0 | 0 | 0 | 0 | 0 | 0 | 0 | 0 | 0 | 0 | 0 | 0 | 0 | 0 | 0 | 0 | 0 | 0 | 0 | 0 | 0 | 0 | 0 | 0 | 0 | 0 | 0 | 0 | 0 | 0 | 0 | 0 | 0 | 0 | 0 | 0 | 0 | 0 | 0 | 0 | 0 | 0 | 0 | 0 | 0 | 0 | 0 | 0 | 0 | 0 | 0 | 0 | 0 | 0 | 0 | 0 | 0 | 0 | 0
[6 empty] | 0 | 0 | 0 | [5 empty] | 0 | 0 | 1 | 0 | 0 | 0 |  | 0 | 0 | 0 | 0 | 20 | -20 | 0 | 0 | 0 | 0 | 0 | 0 | 0 | 0 | 0 |  | 0 | 0 | 0 | 0 | 0 | 0 | 0 | 0 | 0 | 0 | 0 | 0 | 0 | 0 | 0 | 0 | 0 | 0 | 0 | 0 | 0 | 0 | 0 | 0 | 0 | 0 | 0 | 0 | 0 | 0 | 0 | 0 | 0 | 0 | 0 | 0 | 0 | 0 | 0 | 0 | 0 | 0 | 0 | 0 | 0 | 0 | 0 | 0 | 0 | 0 | 0 | 0 | 0 | 0 | 0 | 0 | 0 | 0 | 0 | 0 | 0 | 0 | 0 | 0 | 0 | 0 | 0 | 0 | 0 | 0 | 0 | 0 | 0 | 0 | 0 | 0 | 0 | 0 | 0 | 0 | 0 | 0 | 0 | 0 | 0 | 0 | 0 | 0 | 0 | 0 | 0 | 0 | 0 | 0 | 0 | 0 | 0 | 0 | 0 | 0 | 0 |  | 0 | 0 | 0 | 0 | 0 | 0 | 0 | 0 | 0 | 0 | 0 | 0 | 0 | 0 | 0 | 0 | 0 | 0 | 0 | 0 | 0 | 0 | 0 | 0 | 0 | 0 | 0 | 0 | 0 | 0 | 0 | 0 | 0 | 0 | 0 | 0 | 0 | 0 | 0 | 0 | 0 | 0 | 0 | 0 | 0 | 0 | 0 | 0 | 0 | 0 | 0 | 0 | 0 | 0 | 0 | 0 | 0 | 0 | 0 | 0 | 0 | 0 | 0 | 0 | 0 | 0 | 0 | 0 | 0 | 0 | 0 | 0 | 0 | 0 | 0 | 0 | 0 | 0 | 0 | 0 | 0 | 0 | 0 | 0 | 0 | 0 | 0 | 0 | 0 | 0 | 0 | 0 | 0 | 0 | 0 | 0 | 0 | 0 | 0 | 0 | 0
[6 empty] | 0 | 0 | 0 | [5 empty] | 0 | 0 | 1 | 0 | 0 | 0 |  | 0 | 0 | 0 | 0 | 20 | -20 | 0 | 0 | 0 | 0 | 0 | 0 | 0 | 0 | 0 |  | 0 | 0 | 0 | 0 | 0 | 0 | 0 | 0 | 0 | 0 | 0 | 0 | 0 | 0 | 0 | 0 | 0 | 0 | 0 | 0 | 0 | 0 | 0 | 0 | 0 | 0 | 0 | 0 | 0 | 0 | 0 | 0 | 0 | 0 | 0 | 0 | 0 | 0 | 0 | 0 | 0 | 0 | 0 | 0 | 0 | 0 | 0 | 0 | 0 | 0 | 0 | 0 | 0 | 0 | 0 | 0 | 0 | 0 | 0 | 0 | 0 | 0 | 0 | 0 | 0 | 0 | 0 | 0 | 0 | 0 | 0 | 0 | 0 | 0 | 0 | 0 | 0 | 0 | 0 | 0 | 0 | 0 | 0 | 0 | 0 | 0 | 0 | 0 | 0 | 0 | 0 | 0 | 0 | 0 | 0 | 0 | 0 | 0 | 0 | 0 | 0 |  | 0 | 0 | 0 | 0 | 0 | 0 | 0 | 0 | 0 | 0 | 0 | 0 | 0 | 0 | 0 | 0 | 0 | 0 | 0 | 0 | 0 | 0 | 0 | 0 | 0 | 0 | 0 | 0 | 0 | 0 | 0 | 0 | 0 | 0 | 0 | 0 | 0 | 0 | 0 | 0 | 0 | 0 | 0 | 0 | 0 | 0 | 0 | 0 | 0 | 0 | 0 | 0 | 0 | 0 | 0 | 0 | 0 | 0 | 0 | 0 | 0 | 0 | 0 | 0 | 0 | 0 | 0 | 0 | 0 | 0 | 0 | 0 | 0 | 0 | 0 | 0 | 0 | 0 | 0 | 0 | 0 | 0 | 0 | 0 | 0 | 0 | 0 | 0 | 0 | 0 | 0 | 0 | 0 | 0 | 0 | 0 | 0 | 0 | 0 | 0 | 0
[6 empty] | 0 | 0 | 0 | [5 empty] | 0 | 0 | 1 | 0 | 0 | 0 |  | 0 | 0 | 0 | 0 | 20 | -20 | 0 | 0 | 0 | 0 | 0 | 0 | 0 | 0 | 0 |  | 0 | 0 | 0 | 0 | 0 | 0 | 0 | 0 | 0 | 0 | 0 | 0 | 0 | 0 | 0 | 0 | 0 | 0 | 0 | 0 | 0 | 0 | 0 | 0 | 0 | 0 | 0 | 0 | 0 | 0 | 0 | 0 | 0 | 0 | 0 | 0 | 0 | 0 | 0 | 0 | 0 | 0 | 0 | 0 | 0 | 0 | 0 | 0 | 0 | 0 | 0 | 0 | 0 | 0 | 0 | 0 | 0 | 0 | 0 | 0 | 0 | 0 | 0 | 0 | 0 | 0 | 0 | 0 | 0 | 0 | 0 | 0 | 0 | 0 | 0 | 0 | 0 | 0 | 0 | 0 | 0 | 0 | 0 | 0 | 0 | 0 | 0 | 0 | 0 | 0 | 0 | 0 | 0 | 0 | 0 | 0 | 0 | 0 | 0 | 0 | 0 |  | 0 | 0 | 0 | 0 | 0 | 0 | 0 | 0 | 0 | 0 | 0 | 0 | 0 | 0 | 0 | 0 | 0 | 0 | 0 | 0 | 0 | 0 | 0 | 0 | 0 | 0 | 0 | 0 | 0 | 0 | 0 | 0 | 0 | 0 | 0 | 0 | 0 | 0 | 0 | 0 | 0 | 0 | 0 | 0 | 0 | 0 | 0 | 0 | 0 | 0 | 0 | 0 | 0 | 0 | 0 | 0 | 0 | 0 | 0 | 0 | 0 | 0 | 0 | 0 | 0 | 0 | 0 | 0 | 0 | 0 | 0 | 0 | 0 | 0 | 0 | 0 | 0 | 0 | 0 | 0 | 0 | 0 | 0 | 0 | 0 | 0 | 0 | 0 | 0 | 0 | 0 | 0 | 0 | 0 | 0 | 0 | 0 | 0 | 0 | 0 | 0
[6 empty] | 0 | 0 | 0 | [5 empty] | 0 | 0 | 1 | 0 | 0 | 0 |  | 0 | 0 | 0 | 0 | 20 | -20 | 0 | 0 | 0 | 0 | 0 | 0 | 0 | 0 | 0 |  | 0 | 0 | 0 | 0 | 0 | 0 | 0 | 0 | 0 | 0 | 0 | 0 | 0 | 0 | 0 | 0 | 0 | 0 | 0 | 0 | 0 | 0 | 0 | 0 | 0 | 0 | 0 | 0 | 0 | 0 | 0 | 0 | 0 | 0 | 0 | 0 | 0 | 0 | 0 | 0 | 0 | 0 | 0 | 0 | 0 | 0 | 0 | 0 | 0 | 0 | 0 | 0 | 0 | 0 | 0 | 0 | 0 | 0 | 0 | 0 | 0 | 0 | 0 | 0 | 0 | 0 | 0 | 0 | 0 | 0 | 0 | 0 | 0 | 0 | 0 | 0 | 0 | 0 | 0 | 0 | 0 | 0 | 0 | 0 | 0 | 0 | 0 | 0 | 0 | 0 | 0 | 0 | 0 | 0 | 0 | 0 | 0 | 0 | 0 | 0 | 0 |  | 0 | 0 | 0 | 0 | 0 | 0 | 0 | 0 | 0 | 0 | 0 | 0 | 0 | 0 | 0 | 0 | 0 | 0 | 0 | 0 | 0 | 0 | 0 | 0 | 0 | 0 | 0 | 0 | 0 | 0 | 0 | 0 | 0 | 0 | 0 | 0 | 0 | 0 | 0 | 0 | 0 | 0 | 0 | 0 | 0 | 0 | 0 | 0 | 0 | 0 | 0 | 0 | 0 | 0 | 0 | 0 | 0 | 0 | 0 | 0 | 0 | 0 | 0 | 0 | 0 | 0 | 0 | 0 | 0 | 0 | 0 | 0 | 0 | 0 | 0 | 0 | 0 | 0 | 0 | 0 | 0 | 0 | 0 | 0 | 0 | 0 | 0 | 0 | 0 | 0 | 0 | 0 | 0 | 0 | 0 | 0 | 0 | 0 | 0 | 0 | 0
[6 empty] | 0 | 0 | 0 | [5 empty] | 0 | 0 | 1 | 0 | 0 | 0 |  | 0 | 0 | 0 | 0 | 20 | -20 | 0 | 0 | 0 | 0 | 0 | 0 | 0 | 0 | 0 |  | 0 | 0 | 0 | 0 | 0 | 0 | 0 | 0 | 0 | 0 | 0 | 0 | 0 | 0 | 0 | 0 | 0 | 0 | 0 | 0 | 0 | 0 | 0 | 0 | 0 | 0 | 0 | 0 | 0 | 0 | 0 | 0 | 0 | 0 | 0 | 0 | 0 | 0 | 0 | 0 | 0 | 0 | 0 | 0 | 0 | 0 | 0 | 0 | 0 | 0 | 0 | 0 | 0 | 0 | 0 | 0 | 0 | 0 | 0 | 0 | 0 | 0 | 0 | 0 | 0 | 0 | 0 | 0 | 0 | 0 | 0 | 0 | 0 | 0 | 0 | 0 | 0 | 0 | 0 | 0 | 0 | 0 | 0 | 0 | 0 | 0 | 0 | 0 | 0 | 0 | 0 | 0 | 0 | 0 | 0 | 0 | 0 | 0 | 0 | 0 | 0 |  | 0 | 0 | 0 | 0 | 0 | 0 | 0 | 0 | 0 | 0 | 0 | 0 | 0 | 0 | 0 | 0 | 0 | 0 | 0 | 0 | 0 | 0 | 0 | 0 | 0 | 0 | 0 | 0 | 0 | 0 | 0 | 0 | 0 | 0 | 0 | 0 | 0 | 0 | 0 | 0 | 0 | 0 | 0 | 0 | 0 | 0 | 0 | 0 | 0 | 0 | 0 | 0 | 0 | 0 | 0 | 0 | 0 | 0 | 0 | 0 | 0 | 0 | 0 | 0 | 0 | 0 | 0 | 0 | 0 | 0 | 0 | 0 | 0 | 0 | 0 | 0 | 0 | 0 | 0 | 0 | 0 | 0 | 0 | 0 | 0 | 0 | 0 | 0 | 0 | 0 | 0 | 0 | 0 | 0 | 0 | 0 | 0 | 0 | 0 | 0 | 0
[6 empty] | 0 | 0 | 0 | [5 empty] | 0 | 0 | 1 | 0 | 0 | 0 |  | 0 | 0 | 0 | 0 | 20 | -20 | 0 | 0 | 0 | 0 | 0 | 0 | 0 | 0 | 0 |  | 0 | 0 | 0 | 0 | 0 | 0 | 0 | 0 | 0 | 0 | 0 | 0 | 0 | 0 | 0 | 0 | 0 | 0 | 0 | 0 | 0 | 0 | 0 | 0 | 0 | 0 | 0 | 0 | 0 | 0 | 0 | 0 | 0 | 0 | 0 | 0 | 0 | 0 | 0 | 0 | 0 | 0 | 0 | 0 | 0 | 0 | 0 | 0 | 0 | 0 | 0 | 0 | 0 | 0 | 0 | 0 | 0 | 0 | 0 | 0 | 0 | 0 | 0 | 0 | 0 | 0 | 0 | 0 | 0 | 0 | 0 | 0 | 0 | 0 | 0 | 0 | 0 | 0 | 0 | 0 | 0 | 0 | 0 | 0 | 0 | 0 | 0 | 0 | 0 | 0 | 0 | 0 | 0 | 0 | 0 | 0 | 0 | 0 | 0 | 0 | 0 |  | 0 | 0 | 0 | 0 | 0 | 0 | 0 | 0 | 0 | 0 | 0 | 0 | 0 | 0 | 0 | 0 | 0 | 0 | 0 | 0 | 0 | 0 | 0 | 0 | 0 | 0 | 0 | 0 | 0 | 0 | 0 | 0 | 0 | 0 | 0 | 0 | 0 | 0 | 0 | 0 | 0 | 0 | 0 | 0 | 0 | 0 | 0 | 0 | 0 | 0 | 0 | 0 | 0 | 0 | 0 | 0 | 0 | 0 | 0 | 0 | 0 | 0 | 0 | 0 | 0 | 0 | 0 | 0 | 0 | 0 | 0 | 0 | 0 | 0 | 0 | 0 | 0 | 0 | 0 | 0 | 0 | 0 | 0 | 0 | 0 | 0 | 0 | 0 | 0 | 0 | 0 | 0 | 0 | 0 | 0 | 0 | 0 | 0 | 0 | 0 | 0
[6 empty] | 0 | 0 | 0 | [5 empty] | 0 | 0 | 1 | 0 | 0 | 0 |  | 0 | 0 | 0 | 0 | 20 | -20 | 0 | 0 | 0 | 0 | 0 | 0 | 0 | 0 | 0 |  | 0 | 0 | 0 | 0 | 0 | 0 | 0 | 0 | 0 | 0 | 0 | 0 | 0 | 0 | 0 | 0 | 0 | 0 | 0 | 0 | 0 | 0 | 0 | 0 | 0 | 0 | 0 | 0 | 0 | 0 | 0 | 0 | 0 | 0 | 0 | 0 | 0 | 0 | 0 | 0 | 0 | 0 | 0 | 0 | 0 | 0 | 0 | 0 | 0 | 0 | 0 | 0 | 0 | 0 | 0 | 0 | 0 | 0 | 0 | 0 | 0 | 0 | 0 | 0 | 0 | 0 | 0 | 0 | 0 | 0 | 0 | 0 | 0 | 0 | 0 | 0 | 0 | 0 | 0 | 0 | 0 | 0 | 0 | 0 | 0 | 0 | 0 | 0 | 0 | 0 | 0 | 0 | 0 | 0 | 0 | 0 | 0 | 0 | 0 | 0 | 0 |  | 0 | 0 | 0 | 0 | 0 | 0 | 0 | 0 | 0 | 0 | 0 | 0 | 0 | 0 | 0 | 0 | 0 | 0 | 0 | 0 | 0 | 0 | 0 | 0 | 0 | 0 | 0 | 0 | 0 | 0 | 0 | 0 | 0 | 0 | 0 | 0 | 0 | 0 | 0 | 0 | 0 | 0 | 0 | 0 | 0 | 0 | 0 | 0 | 0 | 0 | 0 | 0 | 0 | 0 | 0 | 0 | 0 | 0 | 0 | 0 | 0 | 0 | 0 | 0 | 0 | 0 | 0 | 0 | 0 | 0 | 0 | 0 | 0 | 0 | 0 | 0 | 0 | 0 | 0 | 0 | 0 | 0 | 0 | 0 | 0 | 0 | 0 | 0 | 0 | 0 | 0 | 0 | 0 | 0 | 0 | 0 | 0 | 0 | 0 | 0 | 0
[6 empty] | 0 | 0 | 0 | [5 empty] | 0 | 0 | 1 | 0 | 0 | 0 |  | 0 | 0 | 0 | 0 | 20 | -20 | 0 | 0 | 0 | 0 | 0 | 0 | 0 | 0 | 0 |  | 0 | 0 | 0 | 0 | 0 | 0 | 0 | 0 | 0 | 0 | 0 | 0 | 0 | 0 | 0 | 0 | 0 | 0 | 0 | 0 | 0 | 0 | 0 | 0 | 0 | 0 | 0 | 0 | 0 | 0 | 0 | 0 | 0 | 0 | 0 | 0 | 0 | 0 | 0 | 0 | 0 | 0 | 0 | 0 | 0 | 0 | 0 | 0 | 0 | 0 | 0 | 0 | 0 | 0 | 0 | 0 | 0 | 0 | 0 | 0 | 0 | 0 | 0 | 0 | 0 | 0 | 0 | 0 | 0 | 0 | 0 | 0 | 0 | 0 | 0 | 0 | 0 | 0 | 0 | 0 | 0 | 0 | 0 | 0 | 0 | 0 | 0 | 0 | 0 | 0 | 0 | 0 | 0 | 0 | 0 | 0 | 0 | 0 | 0 | 0 | 0 |  | 0 | 0 | 0 | 0 | 0 | 0 | 0 | 0 | 0 | 0 | 0 | 0 | 0 | 0 | 0 | 0 | 0 | 0 | 0 | 0 | 0 | 0 | 0 | 0 | 0 | 0 | 0 | 0 | 0 | 0 | 0 | 0 | 0 | 0 | 0 | 0 | 0 | 0 | 0 | 0 | 0 | 0 | 0 | 0 | 0 | 0 | 0 | 0 | 0 | 0 | 0 | 0 | 0 | 0 | 0 | 0 | 0 | 0 | 0 | 0 | 0 | 0 | 0 | 0 | 0 | 0 | 0 | 0 | 0 | 0 | 0 | 0 | 0 | 0 | 0 | 0 | 0 | 0 | 0 | 0 | 0 | 0 | 0 | 0 | 0 | 0 | 0 | 0 | 0 | 0 | 0 | 0 | 0 | 0 | 0 | 0 | 0 | 0 | 0 | 0 | 0
[6 empty] | 0 | 0 | 0 | [5 empty] | 0 | 0 | 1 | 0 | 0 | 0 |  | 0 | 0 | 0 | 0 | 20 | -20 | 0 | 0 | 0 | 0 | 0 | 0 | 0 | 0 | 0 |  | 0 | 0 | 0 | 0 | 0 | 0 | 0 | 0 | 0 | 0 | 0 | 0 | 0 | 0 | 0 | 0 | 0 | 0 | 0 | 0 | 0 | 0 | 0 | 0 | 0 | 0 | 0 | 0 | 0 | 0 | 0 | 0 | 0 | 0 | 0 | 0 | 0 | 0 | 0 | 0 | 0 | 0 | 0 | 0 | 0 | 0 | 0 | 0 | 0 | 0 | 0 | 0 | 0 | 0 | 0 | 0 | 0 | 0 | 0 | 0 | 0 | 0 | 0 | 0 | 0 | 0 | 0 | 0 | 0 | 0 | 0 | 0 | 0 | 0 | 0 | 0 | 0 | 0 | 0 | 0 | 0 | 0 | 0 | 0 | 0 | 0 | 0 | 0 | 0 | 0 | 0 | 0 | 0 | 0 | 0 | 0 | 0 | 0 | 0 | 0 | 0 |  | 0 | 0 | 0 | 0 | 0 | 0 | 0 | 0 | 0 | 0 | 0 | 0 | 0 | 0 | 0 | 0 | 0 | 0 | 0 | 0 | 0 | 0 | 0 | 0 | 0 | 0 | 0 | 0 | 0 | 0 | 0 | 0 | 0 | 0 | 0 | 0 | 0 | 0 | 0 | 0 | 0 | 0 | 0 | 0 | 0 | 0 | 0 | 0 | 0 | 0 | 0 | 0 | 0 | 0 | 0 | 0 | 0 | 0 | 0 | 0 | 0 | 0 | 0 | 0 | 0 | 0 | 0 | 0 | 0 | 0 | 0 | 0 | 0 | 0 | 0 | 0 | 0 | 0 | 0 | 0 | 0 | 0 | 0 | 0 | 0 | 0 | 0 | 0 | 0 | 0 | 0 | 0 | 0 | 0 | 0 | 0 | 0 | 0 | 0 | 0 | 0
[6 empty] | 0 | 0 | 0 | [5 empty] | 0 | 0 | 1 | 0 | 0 | 0 |  | 0 | 0 | 0 | 0 | 20 | -20 | 0 | 0 | 0 | 0 | 0 | 0 | 0 | 0 | 0 |  | 0 | 0 | 0 | 0 | 0 | 0 | 0 | 0 | 0 | 0 | 0 | 0 | 0 | 0 | 0 | 0 | 0 | 0 | 0 | 0 | 0 | 0 | 0 | 0 | 0 | 0 | 0 | 0 | 0 | 0 | 0 | 0 | 0 | 0 | 0 | 0 | 0 | 0 | 0 | 0 | 0 | 0 | 0 | 0 | 0 | 0 | 0 | 0 | 0 | 0 | 0 | 0 | 0 | 0 | 0 | 0 | 0 | 0 | 0 | 0 | 0 | 0 | 0 | 0 | 0 | 0 | 0 | 0 | 0 | 0 | 0 | 0 | 0 | 0 | 0 | 0 | 0 | 0 | 0 | 0 | 0 | 0 | 0 | 0 | 0 | 0 | 0 | 0 | 0 | 0 | 0 | 0 | 0 | 0 | 0 | 0 | 0 | 0 | 0 | 0 | 0 |  | 0 | 0 | 0 | 0 | 0 | 0 | 0 | 0 | 0 | 0 | 0 | 0 | 0 | 0 | 0 | 0 | 0 | 0 | 0 | 0 | 0 | 0 | 0 | 0 | 0 | 0 | 0 | 0 | 0 | 0 | 0 | 0 | 0 | 0 | 0 | 0 | 0 | 0 | 0 | 0 | 0 | 0 | 0 | 0 | 0 | 0 | 0 | 0 | 0 | 0 | 0 | 0 | 0 | 0 | 0 | 0 | 0 | 0 | 0 | 0 | 0 | 0 | 0 | 0 | 0 | 0 | 0 | 0 | 0 | 0 | 0 | 0 | 0 | 0 | 0 | 0 | 0 | 0 | 0 | 0 | 0 | 0 | 0 | 0 | 0 | 0 | 0 | 0 | 0 | 0 | 0 | 0 | 0 | 0 | 0 | 0 | 0 | 0 | 0 | 0 | 0
[6 empty] | 0 | 0 | 0 | [5 empty] | 0 | 0 | 1 | 0 | 0 | 0 |  | 0 | 0 | 0 | 0 | 20 | -20 | 0 | 0 | 0 | 0 | 0 | 0 | 0 | 0 | 0 |  | 0 | 0 | 0 | 0 | 0 | 0 | 0 | 0 | 0 | 0 | 0 | 0 | 0 | 0 | 0 | 0 | 0 | 0 | 0 | 0 | 0 | 0 | 0 | 0 | 0 | 0 | 0 | 0 | 0 | 0 | 0 | 0 | 0 | 0 | 0 | 0 | 0 | 0 | 0 | 0 | 0 | 0 | 0 | 0 | 0 | 0 | 0 | 0 | 0 | 0 | 0 | 0 | 0 | 0 | 0 | 0 | 0 | 0 | 0 | 0 | 0 | 0 | 0 | 0 | 0 | 0 | 0 | 0 | 0 | 0 | 0 | 0 | 0 | 0 | 0 | 0 | 0 | 0 | 0 | 0 | 0 | 0 | 0 | 0 | 0 | 0 | 0 | 0 | 0 | 0 | 0 | 0 | 0 | 0 | 0 | 0 | 0 | 0 | 0 | 0 | 0 |  | 0 | 0 | 0 | 0 | 0 | 0 | 0 | 0 | 0 | 0 | 0 | 0 | 0 | 0 | 0 | 0 | 0 | 0 | 0 | 0 | 0 | 0 | 0 | 0 | 0 | 0 | 0 | 0 | 0 | 0 | 0 | 0 | 0 | 0 | 0 | 0 | 0 | 0 | 0 | 0 | 0 | 0 | 0 | 0 | 0 | 0 | 0 | 0 | 0 | 0 | 0 | 0 | 0 | 0 | 0 | 0 | 0 | 0 | 0 | 0 | 0 | 0 | 0 | 0 | 0 | 0 | 0 | 0 | 0 | 0 | 0 | 0 | 0 | 0 | 0 | 0 | 0 | 0 | 0 | 0 | 0 | 0 | 0 | 0 | 0 | 0 | 0 | 0 | 0 | 0 | 0 | 0 | 0 | 0 | 0 | 0 | 0 | 0 | 0 | 0 | 0
[24 empty] | Over-write |  |  |  | Annual CO value | PV of CO | Annual CER cost | PV of CER | Annual pollution
|  | Total |  | 0 | ekWh | 0 | 0 | 0 | - | - | 0 | 0 | 0 | 0 |  |  |  | Over-write | Utility cost |  | O&M cost |  |  | Elec emissions |  |  |  | 0 | 0 | 0 | 0 |  |  |  | IRR Calcs | Expenses | #DIV/0! | #DIV/0! | #DIV/0! | #DIV/0! | #DIV/0! | #DIV/0! | #DIV/0! | #DIV/0! | #DIV/0! | #DIV/0! | #DIV/0! | #DIV/0! | #DIV/0! | #DIV/0! | #DIV/0! | #DIV/0! | #DIV/0! | #DIV/0! | #DIV/0! | #DIV/0! | 0 | 0 | 0 | 0 | 0 | 0 | 0 | 0 | 0 | 0 | 0 | 0 | 0 | 0 | 0 | 0 | 0 | 0 | 0 | 0 | 0 | 0 | 0 | 0 | 0 | 0 | 0 | 0 | 0 | 0 | 0 | 0 | 0 | 0 | 0 | 0 | 0 | 0 | 0 | 0 | 0 | 0 | 0 | 0 | 0 | 0 | 0 | 0 | 0 | 0 | 0 | 0 | 0 | 0 | 0 | 0 | 0 | 0 | 0 | 0 | 0 | 0 | 0 | 0 | 0 | 0 | 0 | 0 | 0 | 0 | 0 | 0 | 0 | 0 | 0 | 0 | 0 | 0 | 0 | 0 | 0
|  | Total déclaré par l’utilisateur |  |  | ekWh |  |  |  | - | - | - | - |  | - | NPV | 0 |  | PV of lifetime | #DIV/0! |  | 0 |  |  | Non-elec emissions |  |  |  | 0 | 0 | [6 empty] | Income | #DIV/0! | #DIV/0! | #DIV/0! | #DIV/0! | #DIV/0! | #DIV/0! | #DIV/0! | #DIV/0! | #DIV/0! | #DIV/0! | #DIV/0! | #DIV/0! | #DIV/0! | #DIV/0! | #DIV/0! | #DIV/0! | #DIV/0! | #DIV/0! | #DIV/0! | #DIV/0! | 0 | 0 | 0 | 0 | 0 | 0 | 0 | 0 | 0 | 0 | 0 | 0 | 0 | 0 | 0 | 0 | 0 | 0 | 0 | 0 | 0 | 0 | 0 | 0 | 0 | 0 | 0 | 0 | 0 | 0 | 0 | 0 | 0 | 0 | 0 | 0 | 0 | 0 | 0 | 0 | 0 | 0 | 0 | 0 | 0 | 0 | 0 | 0 | 0 | 0 | 0 | 0 | 0 | 0 | 0 | 0 | 0 | 0 | 0 | 0 | 0 | 0 | 0 | 0 | 0 | 0 | 0 | 0 | 0 | 0 | 0 | 0 | 0 | 0 | 0 | 0 | 0 | 0 | 0 | 0 | 0
[15 empty] | Year 0 annual costs | 0 | [6 empty] | Non-over-write | Elec emissions |  |  |  | 0 |  | 0 | [5 empty] | Net | #DIV/0! | #DIV/0! | #DIV/0! | #DIV/0! | #DIV/0! | #DIV/0! | #DIV/0! | #DIV/0! | #DIV/0! | #DIV/0! | #DIV/0! | #DIV/0! | #DIV/0! | #DIV/0! | #DIV/0! | #DIV/0! | #DIV/0! | #DIV/0! | #DIV/0! | #DIV/0! | 0 | 0 | 0 | 0 | 0 | 0 | 0 | 0 | 0 | 0 | 0 | 0 | 0 | 0 | 0 | 0 | 0 | 0 | 0 | 0 | 0 | 0 | 0 | 0 | 0 | 0 | 0 | 0 | 0 | 0 | 0 | 0 | 0 | 0 | 0 | 0 | 0 | 0 | 0 | 0 | 0 | 0 | 0 | 0 | 0 | 0 | 0 | 0 | 0 | 0 | 0 | 0 | 0 | 0 | 0 | 0 | 0 | 0 | 0 | 0 | 0 | 0 | 0 | 0 | 0 | 0 | 0 | 0 | 0 | 0 | 0 | 0 | 0 | 0 | 0 | 0 | 0 | 0 | 0 | 0 | 0
[15 empty] | Elec Emissions |  | 0 | Util cost | 0 |  |  |  |  | Non-elec emissions |  |  |  | 0 | [7 empty] | IRR | 0: #DIV/0!; 1: #DIV/0!
[15 empty] | Non-Elec emissions |  | 0 | O&M Cost | 0 | [16 empty] | NPV (0% discount) | 0: #DIV/0!
HIDE ROWS | [35 empty] | Error? | 0: S.O. – voir note
[36 empty] | Year | 2024 | 2025 | 2026 | 2027 | 2028 | 2029 | 2030 | 2031 | 2032 | 2033 | 2034 | 2035 | 2036 | 2037 | 2038 | 2039 | 2040 | 2041 | 2042 | 2043 | 2044 | 2045 | 2046 | 2047 | 2048 | 2049 | 2050 | 2051 | 2052 | 2053 | 2054 | 2055 | 2056 | 2057 | 2058 | 2059 | 2060 | 2061 | 2062 | 2063 | 2064 | 2065 | 2066 | 2067 | 2068 | 2069 | 2070 | 2071 | 2072 | 2073 | 2074 | 2075 | 2076 | 2077 | 2078 | 2079 | 2080 | 2081 | 2082 | 2083 | 2084 | 2085 | 2086 | 2087 | 2088 | 2089 | 2090 | 2091 | 2092 | 2093 | 2094 | 2095 | 2096 | 2097 | 2098 | 2099 | 2100 | 2101 | 2102 | 2103 | 2104 | 2105 | 2106 | 2107 | 2108 | 2109 | 2110 | 2111 | 2112 | 2113 | 2114 | 2115 | 2116 | 2117 | 2118 | 2119 | 2120 | 2121 | 2122 | 2123 | 2124
[36 empty] | Electric Future Grid Emissions | #N/A | #N/A | #N/A | #N/A | #N/A | #N/A | #N/A | #N/A | #N/A | #N/A | #N/A | #N/A | #N/A | #N/A | #N/A | #N/A | #N/A | #N/A | #N/A | #N/A | #N/A | #N/A | #N/A | #N/A | #N/A | #N/A | #N/A | #N/A | #N/A | #N/A | #N/A | #N/A | #N/A | #N/A | #N/A | #N/A | #N/A | #N/A | #N/A | #N/A | #N/A | #N/A | #N/A | #N/A | #N/A | #N/A | #N/A | #N/A | #N/A | #N/A | #N/A | #N/A | #N/A | #N/A | #N/A | #N/A | #N/A | #N/A | #N/A | #N/A | #N/A | #N/A | #N/A | #N/A | #N/A | #N/A | #N/A | #N/A | #N/A | #N/A | #N/A | #N/A | #N/A | #N/A | #N/A | #N/A | #N/A | #N/A | #N/A | #N/A | #N/A | #N/A | #N/A | #N/A | #N/A | #N/A | #N/A | #N/A | #N/A | #N/A | #N/A | #N/A | #N/A | #N/A | #N/A | #N/A | #N/A | #N/A | #N/A | #N/A | #N/A
kg éq. CO2/kWh
[36 empty] | ALL Électricité source emissions over lifespan | 2025: 0
| PLAN DE TRANSITION VERS LE CARBONE ZÉRO | [22 empty] | Elec weight |  |  |  | #DIV/0! | [7 empty] | kg éq. CO2
| SCÉNARIO 3 | [5 empty] | Sans combustion? | Oui-conforme à BCZ | [15 empty] | Cost weighted avg. Esc Rate |  |  |  | #DIV/0!
| Équipement / mesure | Service public | Année de mise en œuvre | Consommation annuelle du service public | Unités | Coût annuel du combustible | GES de l’électricité (kg éq. CO2) | GES des autres combustibles (kg éq. CO2) | Durée de vie (ans) | Âge (0=nouvelle) | Coût en capital | Valeur de l’incitatif | Coût d’exploitation et d'entretien annuel | Residual Value - PV | Elec? | Util Esc. Rate | PV of Lifetime util costs | Util cons (kBtu) | Util cons (kWh) | Implementation Years for Électricité Emissions | First Year Elec emissions (kgCO2) | Electric grid emissions over lifespan (kgCO2) | Non-elec Emissions (kgCO2) | Years Accounted | Remaining Project Life | Remaining Equipment Life | Initial age | PV of Lifetime O&M cost | PV of lifetime pol cost (ELEC | PV of lifetime pol. Cost (Non-ELEC) | PV of lifetime cap cost | PV of CER for Elec | PV of Carb. Offs for Elec | PV of Carb. Offs for non-elec | NPV Total | Year | 0 | 1 | 2 | 3 | 4 | 5 | 6 | 7 | 8 | 9 | 10 | 11 | 12 | 13 | 14 | 15 | 16 | 17 | 18 | 19 | 20 | 21 | 22 | 23 | 24 | 25 | 26 | 27 | 28 | 29 | 30 | 31 | 32 | 33 | 34 | 35 | 36 | 37 | 38 | 39 | 40 | 41 | 42 | 43 | 44 | 45 | 46 | 47 | 48 | 49 | 50 | 51 | 52 | 53 | 54 | 55 | 56 | 57 | 58 | 59 | 60 | 61 | 62 | 63 | 64 | 65 | 66 | 67 | 68 | 69 | 70 | 71 | 72 | 73 | 74 | 75 | 76 | 77 | 78 | 79 | 80 | 81 | 82 | 83 | 84 | 85 | 86 | 87 | 88 | 89 | 90 | 91 | 92 | 93 | 94 | 95 | 96 | 97 | 98 | 99 | 100 | Year | 0 | 1 | 2 | 3 | 4 | 5 | 6 | 7 | 8 | 9 | 10 | 11 | 12 | 13 | 14 | 15 | 16 | 17 | 18 | 19 | 20 | 21 | 22 | 23 | 24 | 25 | 26 | 27 | 28 | 29 | 30 | 31 | 32 | 33 | 34 | 35 | 36 | 37 | 38 | 39 | 40 | 41 | 42 | 43 | 44 | 45 | 46 | 47 | 48 | 49 | 50 | 51 | 52 | 53 | 54 | 55 | 56 | 57 | 58 | 59 | 60 | 61 | 62 | 63 | 64 | 65 | 66 | 67 | 68 | 69 | 70 | 71 | 72 | 73 | 74 | 75 | 76 | 77 | 78 | 79 | 80 | 81 | 82 | 83 | 84 | 85 | 86 | 87 | 88 | 89 | 90 | 91 | 92 | 93 | 94 | 95 | 96 | 97 | 98 | 99 | 100
[6 empty] | 0 | 0 | 0 | [5 empty] | 0 | 0 | 1 | 0 | 0 | 0 |  | 0 | 0 | 0 | 0 | 20 | -20 | 0 | 0 | 0 | 0 | 0 | 0 | 0 | 0 | 0 | Capital Cost table | 0 | 0 | 0 | 0 | 0 | 0 | 0 | 0 | 0 | 0 | 0 | 0 | 0 | 0 | 0 | 0 | 0 | 0 | 0 | 0 | 0 | 0 | 0 | 0 | 0 | 0 | 0 | 0 | 0 | 0 | 0 | 0 | 0 | 0 | 0 | 0 | 0 | 0 | 0 | 0 | 0 | 0 | 0 | 0 | 0 | 0 | 0 | 0 | 0 | 0 | 0 | 0 | 0 | 0 | 0 | 0 | 0 | 0 | 0 | 0 | 0 | 0 | 0 | 0 | 0 | 0 | 0 | 0 | 0 | 0 | 0 | 0 | 0 | 0 | 0 | 0 | 0 | 0 | 0 | 0 | 0 | 0 | 0 | 0 | 0 | 0 | 0 | 0 | 0 | 0 | 0 | 0 | 0 | 0 | 0 | 0 | 0 | 0 | 0 | 0 | 0 | Carbon Cost | 0 | 0 | 0 | 0 | 0 | 0 | 0 | 0 | 0 | 0 | 0 | 0 | 0 | 0 | 0 | 0 | 0 | 0 | 0 | 0 | 0 | 0 | 0 | 0 | 0 | 0 | 0 | 0 | 0 | 0 | 0 | 0 | 0 | 0 | 0 | 0 | 0 | 0 | 0 | 0 | 0 | 0 | 0 | 0 | 0 | 0 | 0 | 0 | 0 | 0 | 0 | 0 | 0 | 0 | 0 | 0 | 0 | 0 | 0 | 0 | 0 | 0 | 0 | 0 | 0 | 0 | 0 | 0 | 0 | 0 | 0 | 0 | 0 | 0 | 0 | 0 | 0 | 0 | 0 | 0 | 0 | 0 | 0 | 0 | 0 | 0 | 0 | 0 | 0 | 0 | 0 | 0 | 0 | 0 | 0 | 0 | 0 | 0 | 0 | 0 | 0
[6 empty] | 0 | 0 | 0 | [5 empty] | 0 | 0 | 1 | 0 | 0 | 0 |  | 0 | 0 | 0 | 0 | 20 | -20 | 0 | 0 | 0 | 0 | 0 | 0 | 0 | 0 | 0 |  | 0 | 0 | 0 | 0 | 0 | 0 | 0 | 0 | 0 | 0 | 0 | 0 | 0 | 0 | 0 | 0 | 0 | 0 | 0 | 0 | 0 | 0 | 0 | 0 | 0 | 0 | 0 | 0 | 0 | 0 | 0 | 0 | 0 | 0 | 0 | 0 | 0 | 0 | 0 | 0 | 0 | 0 | 0 | 0 | 0 | 0 | 0 | 0 | 0 | 0 | 0 | 0 | 0 | 0 | 0 | 0 | 0 | 0 | 0 | 0 | 0 | 0 | 0 | 0 | 0 | 0 | 0 | 0 | 0 | 0 | 0 | 0 | 0 | 0 | 0 | 0 | 0 | 0 | 0 | 0 | 0 | 0 | 0 | 0 | 0 | 0 | 0 | 0 | 0 | 0 | 0 | 0 | 0 | 0 | 0 | 0 | 0 | 0 | 0 | 0 | 0 |  | 0 | 0 | 0 | 0 | 0 | 0 | 0 | 0 | 0 | 0 | 0 | 0 | 0 | 0 | 0 | 0 | 0 | 0 | 0 | 0 | 0 | 0 | 0 | 0 | 0 | 0 | 0 | 0 | 0 | 0 | 0 | 0 | 0 | 0 | 0 | 0 | 0 | 0 | 0 | 0 | 0 | 0 | 0 | 0 | 0 | 0 | 0 | 0 | 0 | 0 | 0 | 0 | 0 | 0 | 0 | 0 | 0 | 0 | 0 | 0 | 0 | 0 | 0 | 0 | 0 | 0 | 0 | 0 | 0 | 0 | 0 | 0 | 0 | 0 | 0 | 0 | 0 | 0 | 0 | 0 | 0 | 0 | 0 | 0 | 0 | 0 | 0 | 0 | 0 | 0 | 0 | 0 | 0 | 0 | 0 | 0 | 0 | 0 | 0 | 0 | 0
[6 empty] | 0 | 0 | 0 | [5 empty] | 0 | 0 | 1 | 0 | 0 | 0 |  | 0 | 0 | 0 | 0 | 20 | -20 | 0 | 0 | 0 | 0 | 0 | 0 | 0 | 0 | 0 |  | 0 | 0 | 0 | 0 | 0 | 0 | 0 | 0 | 0 | 0 | 0 | 0 | 0 | 0 | 0 | 0 | 0 | 0 | 0 | 0 | 0 | 0 | 0 | 0 | 0 | 0 | 0 | 0 | 0 | 0 | 0 | 0 | 0 | 0 | 0 | 0 | 0 | 0 | 0 | 0 | 0 | 0 | 0 | 0 | 0 | 0 | 0 | 0 | 0 | 0 | 0 | 0 | 0 | 0 | 0 | 0 | 0 | 0 | 0 | 0 | 0 | 0 | 0 | 0 | 0 | 0 | 0 | 0 | 0 | 0 | 0 | 0 | 0 | 0 | 0 | 0 | 0 | 0 | 0 | 0 | 0 | 0 | 0 | 0 | 0 | 0 | 0 | 0 | 0 | 0 | 0 | 0 | 0 | 0 | 0 | 0 | 0 | 0 | 0 | 0 | 0 |  | 0 | 0 | 0 | 0 | 0 | 0 | 0 | 0 | 0 | 0 | 0 | 0 | 0 | 0 | 0 | 0 | 0 | 0 | 0 | 0 | 0 | 0 | 0 | 0 | 0 | 0 | 0 | 0 | 0 | 0 | 0 | 0 | 0 | 0 | 0 | 0 | 0 | 0 | 0 | 0 | 0 | 0 | 0 | 0 | 0 | 0 | 0 | 0 | 0 | 0 | 0 | 0 | 0 | 0 | 0 | 0 | 0 | 0 | 0 | 0 | 0 | 0 | 0 | 0 | 0 | 0 | 0 | 0 | 0 | 0 | 0 | 0 | 0 | 0 | 0 | 0 | 0 | 0 | 0 | 0 | 0 | 0 | 0 | 0 | 0 | 0 | 0 | 0 | 0 | 0 | 0 | 0 | 0 | 0 | 0 | 0 | 0 | 0 | 0 | 0 | 0
[6 empty] | 0 | 0 | 0 | [5 empty] | 0 | 0 | 1 | 0 | 0 | 0 |  | 0 | 0 | 0 | 0 | 20 | -20 | 0 | 0 | 0 | 0 | 0 | 0 | 0 | 0 | 0 |  | 0 | 0 | 0 | 0 | 0 | 0 | 0 | 0 | 0 | 0 | 0 | 0 | 0 | 0 | 0 | 0 | 0 | 0 | 0 | 0 | 0 | 0 | 0 | 0 | 0 | 0 | 0 | 0 | 0 | 0 | 0 | 0 | 0 | 0 | 0 | 0 | 0 | 0 | 0 | 0 | 0 | 0 | 0 | 0 | 0 | 0 | 0 | 0 | 0 | 0 | 0 | 0 | 0 | 0 | 0 | 0 | 0 | 0 | 0 | 0 | 0 | 0 | 0 | 0 | 0 | 0 | 0 | 0 | 0 | 0 | 0 | 0 | 0 | 0 | 0 | 0 | 0 | 0 | 0 | 0 | 0 | 0 | 0 | 0 | 0 | 0 | 0 | 0 | 0 | 0 | 0 | 0 | 0 | 0 | 0 | 0 | 0 | 0 | 0 | 0 | 0 |  | 0 | 0 | 0 | 0 | 0 | 0 | 0 | 0 | 0 | 0 | 0 | 0 | 0 | 0 | 0 | 0 | 0 | 0 | 0 | 0 | 0 | 0 | 0 | 0 | 0 | 0 | 0 | 0 | 0 | 0 | 0 | 0 | 0 | 0 | 0 | 0 | 0 | 0 | 0 | 0 | 0 | 0 | 0 | 0 | 0 | 0 | 0 | 0 | 0 | 0 | 0 | 0 | 0 | 0 | 0 | 0 | 0 | 0 | 0 | 0 | 0 | 0 | 0 | 0 | 0 | 0 | 0 | 0 | 0 | 0 | 0 | 0 | 0 | 0 | 0 | 0 | 0 | 0 | 0 | 0 | 0 | 0 | 0 | 0 | 0 | 0 | 0 | 0 | 0 | 0 | 0 | 0 | 0 | 0 | 0 | 0 | 0 | 0 | 0 | 0 | 0
[6 empty] | 0 | 0 | 0 | [5 empty] | 0 | 0 | 1 | 0 | 0 | 0 |  | 0 | 0 | 0 | 0 | 20 | -20 | 0 | 0 | 0 | 0 | 0 | 0 | 0 | 0 | 0 |  | 0 | 0 | 0 | 0 | 0 | 0 | 0 | 0 | 0 | 0 | 0 | 0 | 0 | 0 | 0 | 0 | 0 | 0 | 0 | 0 | 0 | 0 | 0 | 0 | 0 | 0 | 0 | 0 | 0 | 0 | 0 | 0 | 0 | 0 | 0 | 0 | 0 | 0 | 0 | 0 | 0 | 0 | 0 | 0 | 0 | 0 | 0 | 0 | 0 | 0 | 0 | 0 | 0 | 0 | 0 | 0 | 0 | 0 | 0 | 0 | 0 | 0 | 0 | 0 | 0 | 0 | 0 | 0 | 0 | 0 | 0 | 0 | 0 | 0 | 0 | 0 | 0 | 0 | 0 | 0 | 0 | 0 | 0 | 0 | 0 | 0 | 0 | 0 | 0 | 0 | 0 | 0 | 0 | 0 | 0 | 0 | 0 | 0 | 0 | 0 | 0 |  | 0 | 0 | 0 | 0 | 0 | 0 | 0 | 0 | 0 | 0 | 0 | 0 | 0 | 0 | 0 | 0 | 0 | 0 | 0 | 0 | 0 | 0 | 0 | 0 | 0 | 0 | 0 | 0 | 0 | 0 | 0 | 0 | 0 | 0 | 0 | 0 | 0 | 0 | 0 | 0 | 0 | 0 | 0 | 0 | 0 | 0 | 0 | 0 | 0 | 0 | 0 | 0 | 0 | 0 | 0 | 0 | 0 | 0 | 0 | 0 | 0 | 0 | 0 | 0 | 0 | 0 | 0 | 0 | 0 | 0 | 0 | 0 | 0 | 0 | 0 | 0 | 0 | 0 | 0 | 0 | 0 | 0 | 0 | 0 | 0 | 0 | 0 | 0 | 0 | 0 | 0 | 0 | 0 | 0 | 0 | 0 | 0 | 0 | 0 | 0 | 0
[6 empty] | 0 | 0 | 0 | [5 empty] | 0 | 0 | 1 | 0 | 0 | 0 |  | 0 | 0 | 0 | 0 | 20 | -20 | 0 | 0 | 0 | 0 | 0 | 0 | 0 | 0 | 0 |  | 0 | 0 | 0 | 0 | 0 | 0 | 0 | 0 | 0 | 0 | 0 | 0 | 0 | 0 | 0 | 0 | 0 | 0 | 0 | 0 | 0 | 0 | 0 | 0 | 0 | 0 | 0 | 0 | 0 | 0 | 0 | 0 | 0 | 0 | 0 | 0 | 0 | 0 | 0 | 0 | 0 | 0 | 0 | 0 | 0 | 0 | 0 | 0 | 0 | 0 | 0 | 0 | 0 | 0 | 0 | 0 | 0 | 0 | 0 | 0 | 0 | 0 | 0 | 0 | 0 | 0 | 0 | 0 | 0 | 0 | 0 | 0 | 0 | 0 | 0 | 0 | 0 | 0 | 0 | 0 | 0 | 0 | 0 | 0 | 0 | 0 | 0 | 0 | 0 | 0 | 0 | 0 | 0 | 0 | 0 | 0 | 0 | 0 | 0 | 0 | 0 |  | 0 | 0 | 0 | 0 | 0 | 0 | 0 | 0 | 0 | 0 | 0 | 0 | 0 | 0 | 0 | 0 | 0 | 0 | 0 | 0 | 0 | 0 | 0 | 0 | 0 | 0 | 0 | 0 | 0 | 0 | 0 | 0 | 0 | 0 | 0 | 0 | 0 | 0 | 0 | 0 | 0 | 0 | 0 | 0 | 0 | 0 | 0 | 0 | 0 | 0 | 0 | 0 | 0 | 0 | 0 | 0 | 0 | 0 | 0 | 0 | 0 | 0 | 0 | 0 | 0 | 0 | 0 | 0 | 0 | 0 | 0 | 0 | 0 | 0 | 0 | 0 | 0 | 0 | 0 | 0 | 0 | 0 | 0 | 0 | 0 | 0 | 0 | 0 | 0 | 0 | 0 | 0 | 0 | 0 | 0 | 0 | 0 | 0 | 0 | 0 | 0
[6 empty] | 0 | 0 | 0 | [5 empty] | 0 | 0 | 1 | 0 | 0 | 0 |  | 0 | 0 | 0 | 0 | 20 | -20 | 0 | 0 | 0 | 0 | 0 | 0 | 0 | 0 | 0 |  | 0 | 0 | 0 | 0 | 0 | 0 | 0 | 0 | 0 | 0 | 0 | 0 | 0 | 0 | 0 | 0 | 0 | 0 | 0 | 0 | 0 | 0 | 0 | 0 | 0 | 0 | 0 | 0 | 0 | 0 | 0 | 0 | 0 | 0 | 0 | 0 | 0 | 0 | 0 | 0 | 0 | 0 | 0 | 0 | 0 | 0 | 0 | 0 | 0 | 0 | 0 | 0 | 0 | 0 | 0 | 0 | 0 | 0 | 0 | 0 | 0 | 0 | 0 | 0 | 0 | 0 | 0 | 0 | 0 | 0 | 0 | 0 | 0 | 0 | 0 | 0 | 0 | 0 | 0 | 0 | 0 | 0 | 0 | 0 | 0 | 0 | 0 | 0 | 0 | 0 | 0 | 0 | 0 | 0 | 0 | 0 | 0 | 0 | 0 | 0 | 0 |  | 0 | 0 | 0 | 0 | 0 | 0 | 0 | 0 | 0 | 0 | 0 | 0 | 0 | 0 | 0 | 0 | 0 | 0 | 0 | 0 | 0 | 0 | 0 | 0 | 0 | 0 | 0 | 0 | 0 | 0 | 0 | 0 | 0 | 0 | 0 | 0 | 0 | 0 | 0 | 0 | 0 | 0 | 0 | 0 | 0 | 0 | 0 | 0 | 0 | 0 | 0 | 0 | 0 | 0 | 0 | 0 | 0 | 0 | 0 | 0 | 0 | 0 | 0 | 0 | 0 | 0 | 0 | 0 | 0 | 0 | 0 | 0 | 0 | 0 | 0 | 0 | 0 | 0 | 0 | 0 | 0 | 0 | 0 | 0 | 0 | 0 | 0 | 0 | 0 | 0 | 0 | 0 | 0 | 0 | 0 | 0 | 0 | 0 | 0 | 0 | 0
[6 empty] | 0 | 0 | 0 | [5 empty] | 0 | 0 | 1 | 0 | 0 | 0 |  | 0 | 0 | 0 | 0 | 20 | -20 | 0 | 0 | 0 | 0 | 0 | 0 | 0 | 0 | 0 |  | 0 | 0 | 0 | 0 | 0 | 0 | 0 | 0 | 0 | 0 | 0 | 0 | 0 | 0 | 0 | 0 | 0 | 0 | 0 | 0 | 0 | 0 | 0 | 0 | 0 | 0 | 0 | 0 | 0 | 0 | 0 | 0 | 0 | 0 | 0 | 0 | 0 | 0 | 0 | 0 | 0 | 0 | 0 | 0 | 0 | 0 | 0 | 0 | 0 | 0 | 0 | 0 | 0 | 0 | 0 | 0 | 0 | 0 | 0 | 0 | 0 | 0 | 0 | 0 | 0 | 0 | 0 | 0 | 0 | 0 | 0 | 0 | 0 | 0 | 0 | 0 | 0 | 0 | 0 | 0 | 0 | 0 | 0 | 0 | 0 | 0 | 0 | 0 | 0 | 0 | 0 | 0 | 0 | 0 | 0 | 0 | 0 | 0 | 0 | 0 | 0 |  | 0 | 0 | 0 | 0 | 0 | 0 | 0 | 0 | 0 | 0 | 0 | 0 | 0 | 0 | 0 | 0 | 0 | 0 | 0 | 0 | 0 | 0 | 0 | 0 | 0 | 0 | 0 | 0 | 0 | 0 | 0 | 0 | 0 | 0 | 0 | 0 | 0 | 0 | 0 | 0 | 0 | 0 | 0 | 0 | 0 | 0 | 0 | 0 | 0 | 0 | 0 | 0 | 0 | 0 | 0 | 0 | 0 | 0 | 0 | 0 | 0 | 0 | 0 | 0 | 0 | 0 | 0 | 0 | 0 | 0 | 0 | 0 | 0 | 0 | 0 | 0 | 0 | 0 | 0 | 0 | 0 | 0 | 0 | 0 | 0 | 0 | 0 | 0 | 0 | 0 | 0 | 0 | 0 | 0 | 0 | 0 | 0 | 0 | 0 | 0 | 0
[6 empty] | 0 | 0 | 0 | [5 empty] | 0 | 0 | 1 | 0 | 0 | 0 |  | 0 | 0 | 0 | 0 | 20 | -20 | 0 | 0 | 0 | 0 | 0 | 0 | 0 | 0 | 0 |  | 0 | 0 | 0 | 0 | 0 | 0 | 0 | 0 | 0 | 0 | 0 | 0 | 0 | 0 | 0 | 0 | 0 | 0 | 0 | 0 | 0 | 0 | 0 | 0 | 0 | 0 | 0 | 0 | 0 | 0 | 0 | 0 | 0 | 0 | 0 | 0 | 0 | 0 | 0 | 0 | 0 | 0 | 0 | 0 | 0 | 0 | 0 | 0 | 0 | 0 | 0 | 0 | 0 | 0 | 0 | 0 | 0 | 0 | 0 | 0 | 0 | 0 | 0 | 0 | 0 | 0 | 0 | 0 | 0 | 0 | 0 | 0 | 0 | 0 | 0 | 0 | 0 | 0 | 0 | 0 | 0 | 0 | 0 | 0 | 0 | 0 | 0 | 0 | 0 | 0 | 0 | 0 | 0 | 0 | 0 | 0 | 0 | 0 | 0 | 0 | 0 |  | 0 | 0 | 0 | 0 | 0 | 0 | 0 | 0 | 0 | 0 | 0 | 0 | 0 | 0 | 0 | 0 | 0 | 0 | 0 | 0 | 0 | 0 | 0 | 0 | 0 | 0 | 0 | 0 | 0 | 0 | 0 | 0 | 0 | 0 | 0 | 0 | 0 | 0 | 0 | 0 | 0 | 0 | 0 | 0 | 0 | 0 | 0 | 0 | 0 | 0 | 0 | 0 | 0 | 0 | 0 | 0 | 0 | 0 | 0 | 0 | 0 | 0 | 0 | 0 | 0 | 0 | 0 | 0 | 0 | 0 | 0 | 0 | 0 | 0 | 0 | 0 | 0 | 0 | 0 | 0 | 0 | 0 | 0 | 0 | 0 | 0 | 0 | 0 | 0 | 0 | 0 | 0 | 0 | 0 | 0 | 0 | 0 | 0 | 0 | 0 | 0
[6 empty] | 0 | 0 | 0 | [5 empty] | 0 | 0 | 1 | 0 | 0 | 0 |  | 0 | 0 | 0 | 0 | 20 | -20 | 0 | 0 | 0 | 0 | 0 | 0 | 0 | 0 | 0 |  | 0 | 0 | 0 | 0 | 0 | 0 | 0 | 0 | 0 | 0 | 0 | 0 | 0 | 0 | 0 | 0 | 0 | 0 | 0 | 0 | 0 | 0 | 0 | 0 | 0 | 0 | 0 | 0 | 0 | 0 | 0 | 0 | 0 | 0 | 0 | 0 | 0 | 0 | 0 | 0 | 0 | 0 | 0 | 0 | 0 | 0 | 0 | 0 | 0 | 0 | 0 | 0 | 0 | 0 | 0 | 0 | 0 | 0 | 0 | 0 | 0 | 0 | 0 | 0 | 0 | 0 | 0 | 0 | 0 | 0 | 0 | 0 | 0 | 0 | 0 | 0 | 0 | 0 | 0 | 0 | 0 | 0 | 0 | 0 | 0 | 0 | 0 | 0 | 0 | 0 | 0 | 0 | 0 | 0 | 0 | 0 | 0 | 0 | 0 | 0 | 0 |  | 0 | 0 | 0 | 0 | 0 | 0 | 0 | 0 | 0 | 0 | 0 | 0 | 0 | 0 | 0 | 0 | 0 | 0 | 0 | 0 | 0 | 0 | 0 | 0 | 0 | 0 | 0 | 0 | 0 | 0 | 0 | 0 | 0 | 0 | 0 | 0 | 0 | 0 | 0 | 0 | 0 | 0 | 0 | 0 | 0 | 0 | 0 | 0 | 0 | 0 | 0 | 0 | 0 | 0 | 0 | 0 | 0 | 0 | 0 | 0 | 0 | 0 | 0 | 0 | 0 | 0 | 0 | 0 | 0 | 0 | 0 | 0 | 0 | 0 | 0 | 0 | 0 | 0 | 0 | 0 | 0 | 0 | 0 | 0 | 0 | 0 | 0 | 0 | 0 | 0 | 0 | 0 | 0 | 0 | 0 | 0 | 0 | 0 | 0 | 0 | 0
[6 empty] | 0 | 0 | 0 | [5 empty] | 0 | 0 | 1 | 0 | 0 | 0 |  | 0 | 0 | 0 | 0 | 20 | -20 | 0 | 0 | 0 | 0 | 0 | 0 | 0 | 0 | 0 |  | 0 | 0 | 0 | 0 | 0 | 0 | 0 | 0 | 0 | 0 | 0 | 0 | 0 | 0 | 0 | 0 | 0 | 0 | 0 | 0 | 0 | 0 | 0 | 0 | 0 | 0 | 0 | 0 | 0 | 0 | 0 | 0 | 0 | 0 | 0 | 0 | 0 | 0 | 0 | 0 | 0 | 0 | 0 | 0 | 0 | 0 | 0 | 0 | 0 | 0 | 0 | 0 | 0 | 0 | 0 | 0 | 0 | 0 | 0 | 0 | 0 | 0 | 0 | 0 | 0 | 0 | 0 | 0 | 0 | 0 | 0 | 0 | 0 | 0 | 0 | 0 | 0 | 0 | 0 | 0 | 0 | 0 | 0 | 0 | 0 | 0 | 0 | 0 | 0 | 0 | 0 | 0 | 0 | 0 | 0 | 0 | 0 | 0 | 0 | 0 | 0 |  | 0 | 0 | 0 | 0 | 0 | 0 | 0 | 0 | 0 | 0 | 0 | 0 | 0 | 0 | 0 | 0 | 0 | 0 | 0 | 0 | 0 | 0 | 0 | 0 | 0 | 0 | 0 | 0 | 0 | 0 | 0 | 0 | 0 | 0 | 0 | 0 | 0 | 0 | 0 | 0 | 0 | 0 | 0 | 0 | 0 | 0 | 0 | 0 | 0 | 0 | 0 | 0 | 0 | 0 | 0 | 0 | 0 | 0 | 0 | 0 | 0 | 0 | 0 | 0 | 0 | 0 | 0 | 0 | 0 | 0 | 0 | 0 | 0 | 0 | 0 | 0 | 0 | 0 | 0 | 0 | 0 | 0 | 0 | 0 | 0 | 0 | 0 | 0 | 0 | 0 | 0 | 0 | 0 | 0 | 0 | 0 | 0 | 0 | 0 | 0 | 0
[6 empty] | 0 | 0 | 0 | [5 empty] | 0 | 0 | 1 | 0 | 0 | 0 |  | 0 | 0 | 0 | 0 | 20 | -20 | 0 | 0 | 0 | 0 | 0 | 0 | 0 | 0 | 0 |  | 0 | 0 | 0 | 0 | 0 | 0 | 0 | 0 | 0 | 0 | 0 | 0 | 0 | 0 | 0 | 0 | 0 | 0 | 0 | 0 | 0 | 0 | 0 | 0 | 0 | 0 | 0 | 0 | 0 | 0 | 0 | 0 | 0 | 0 | 0 | 0 | 0 | 0 | 0 | 0 | 0 | 0 | 0 | 0 | 0 | 0 | 0 | 0 | 0 | 0 | 0 | 0 | 0 | 0 | 0 | 0 | 0 | 0 | 0 | 0 | 0 | 0 | 0 | 0 | 0 | 0 | 0 | 0 | 0 | 0 | 0 | 0 | 0 | 0 | 0 | 0 | 0 | 0 | 0 | 0 | 0 | 0 | 0 | 0 | 0 | 0 | 0 | 0 | 0 | 0 | 0 | 0 | 0 | 0 | 0 | 0 | 0 | 0 | 0 | 0 | 0 |  | 0 | 0 | 0 | 0 | 0 | 0 | 0 | 0 | 0 | 0 | 0 | 0 | 0 | 0 | 0 | 0 | 0 | 0 | 0 | 0 | 0 | 0 | 0 | 0 | 0 | 0 | 0 | 0 | 0 | 0 | 0 | 0 | 0 | 0 | 0 | 0 | 0 | 0 | 0 | 0 | 0 | 0 | 0 | 0 | 0 | 0 | 0 | 0 | 0 | 0 | 0 | 0 | 0 | 0 | 0 | 0 | 0 | 0 | 0 | 0 | 0 | 0 | 0 | 0 | 0 | 0 | 0 | 0 | 0 | 0 | 0 | 0 | 0 | 0 | 0 | 0 | 0 | 0 | 0 | 0 | 0 | 0 | 0 | 0 | 0 | 0 | 0 | 0 | 0 | 0 | 0 | 0 | 0 | 0 | 0 | 0 | 0 | 0 | 0 | 0 | 0
[6 empty] | 0 | 0 | 0 | [5 empty] | 0 | 0 | 1 | 0 | 0 | 0 |  | 0 | 0 | 0 | 0 | 20 | -20 | 0 | 0 | 0 | 0 | 0 | 0 | 0 | 0 | 0 |  | 0 | 0 | 0 | 0 | 0 | 0 | 0 | 0 | 0 | 0 | 0 | 0 | 0 | 0 | 0 | 0 | 0 | 0 | 0 | 0 | 0 | 0 | 0 | 0 | 0 | 0 | 0 | 0 | 0 | 0 | 0 | 0 | 0 | 0 | 0 | 0 | 0 | 0 | 0 | 0 | 0 | 0 | 0 | 0 | 0 | 0 | 0 | 0 | 0 | 0 | 0 | 0 | 0 | 0 | 0 | 0 | 0 | 0 | 0 | 0 | 0 | 0 | 0 | 0 | 0 | 0 | 0 | 0 | 0 | 0 | 0 | 0 | 0 | 0 | 0 | 0 | 0 | 0 | 0 | 0 | 0 | 0 | 0 | 0 | 0 | 0 | 0 | 0 | 0 | 0 | 0 | 0 | 0 | 0 | 0 | 0 | 0 | 0 | 0 | 0 | 0 |  | 0 | 0 | 0 | 0 | 0 | 0 | 0 | 0 | 0 | 0 | 0 | 0 | 0 | 0 | 0 | 0 | 0 | 0 | 0 | 0 | 0 | 0 | 0 | 0 | 0 | 0 | 0 | 0 | 0 | 0 | 0 | 0 | 0 | 0 | 0 | 0 | 0 | 0 | 0 | 0 | 0 | 0 | 0 | 0 | 0 | 0 | 0 | 0 | 0 | 0 | 0 | 0 | 0 | 0 | 0 | 0 | 0 | 0 | 0 | 0 | 0 | 0 | 0 | 0 | 0 | 0 | 0 | 0 | 0 | 0 | 0 | 0 | 0 | 0 | 0 | 0 | 0 | 0 | 0 | 0 | 0 | 0 | 0 | 0 | 0 | 0 | 0 | 0 | 0 | 0 | 0 | 0 | 0 | 0 | 0 | 0 | 0 | 0 | 0 | 0 | 0
[6 empty] | 0 | 0 | 0 | [5 empty] | 0 | 0 | 1 | 0 | 0 | 0 |  | 0 | 0 | 0 | 0 | 20 | -20 | 0 | 0 | 0 | 0 | 0 | 0 | 0 | 0 | 0 |  | 0 | 0 | 0 | 0 | 0 | 0 | 0 | 0 | 0 | 0 | 0 | 0 | 0 | 0 | 0 | 0 | 0 | 0 | 0 | 0 | 0 | 0 | 0 | 0 | 0 | 0 | 0 | 0 | 0 | 0 | 0 | 0 | 0 | 0 | 0 | 0 | 0 | 0 | 0 | 0 | 0 | 0 | 0 | 0 | 0 | 0 | 0 | 0 | 0 | 0 | 0 | 0 | 0 | 0 | 0 | 0 | 0 | 0 | 0 | 0 | 0 | 0 | 0 | 0 | 0 | 0 | 0 | 0 | 0 | 0 | 0 | 0 | 0 | 0 | 0 | 0 | 0 | 0 | 0 | 0 | 0 | 0 | 0 | 0 | 0 | 0 | 0 | 0 | 0 | 0 | 0 | 0 | 0 | 0 | 0 | 0 | 0 | 0 | 0 | 0 | 0 |  | 0 | 0 | 0 | 0 | 0 | 0 | 0 | 0 | 0 | 0 | 0 | 0 | 0 | 0 | 0 | 0 | 0 | 0 | 0 | 0 | 0 | 0 | 0 | 0 | 0 | 0 | 0 | 0 | 0 | 0 | 0 | 0 | 0 | 0 | 0 | 0 | 0 | 0 | 0 | 0 | 0 | 0 | 0 | 0 | 0 | 0 | 0 | 0 | 0 | 0 | 0 | 0 | 0 | 0 | 0 | 0 | 0 | 0 | 0 | 0 | 0 | 0 | 0 | 0 | 0 | 0 | 0 | 0 | 0 | 0 | 0 | 0 | 0 | 0 | 0 | 0 | 0 | 0 | 0 | 0 | 0 | 0 | 0 | 0 | 0 | 0 | 0 | 0 | 0 | 0 | 0 | 0 | 0 | 0 | 0 | 0 | 0 | 0 | 0 | 0 | 0
[24 empty] | Over-write |  |  |  | Annual CO value | PV of CO | Annual CER cost | PV of CER | Annual pollution
|  | Total |  | 0 | ekWh | 0 | 0 | 0 | - | - | 0 | 0 | 0 | 0 |  |  |  | Over-write | Utility cost |  | O&M cost |  |  | Elec emissions |  |  |  | 0 | 0 | 0 | 0 |  |  |  | IRR Calcs | Expenses | #DIV/0! | #DIV/0! | #DIV/0! | #DIV/0! | #DIV/0! | #DIV/0! | #DIV/0! | #DIV/0! | #DIV/0! | #DIV/0! | #DIV/0! | #DIV/0! | #DIV/0! | #DIV/0! | #DIV/0! | #DIV/0! | #DIV/0! | #DIV/0! | #DIV/0! | #DIV/0! | 0 | 0 | 0 | 0 | 0 | 0 | 0 | 0 | 0 | 0 | 0 | 0 | 0 | 0 | 0 | 0 | 0 | 0 | 0 | 0 | 0 | 0 | 0 | 0 | 0 | 0 | 0 | 0 | 0 | 0 | 0 | 0 | 0 | 0 | 0 | 0 | 0 | 0 | 0 | 0 | 0 | 0 | 0 | 0 | 0 | 0 | 0 | 0 | 0 | 0 | 0 | 0 | 0 | 0 | 0 | 0 | 0 | 0 | 0 | 0 | 0 | 0 | 0 | 0 | 0 | 0 | 0 | 0 | 0 | 0 | 0 | 0 | 0 | 0 | 0 | 0 | 0 | 0 | 0 | 0 | 0
|  | Total déclaré par l’utilisateur |  |  | ekWh |  |  |  | - | - | - | - |  | - | NPV | 0 |  | PV of lifetime | #DIV/0! |  | 0 |  |  | Non-elec emissions |  |  |  | 0 | 0 | [6 empty] | Income | #DIV/0! | #DIV/0! | #DIV/0! | #DIV/0! | #DIV/0! | #DIV/0! | #DIV/0! | #DIV/0! | #DIV/0! | #DIV/0! | #DIV/0! | #DIV/0! | #DIV/0! | #DIV/0! | #DIV/0! | #DIV/0! | #DIV/0! | #DIV/0! | #DIV/0! | #DIV/0! | 0 | 0 | 0 | 0 | 0 | 0 | 0 | 0 | 0 | 0 | 0 | 0 | 0 | 0 | 0 | 0 | 0 | 0 | 0 | 0 | 0 | 0 | 0 | 0 | 0 | 0 | 0 | 0 | 0 | 0 | 0 | 0 | 0 | 0 | 0 | 0 | 0 | 0 | 0 | 0 | 0 | 0 | 0 | 0 | 0 | 0 | 0 | 0 | 0 | 0 | 0 | 0 | 0 | 0 | 0 | 0 | 0 | 0 | 0 | 0 | 0 | 0 | 0 | 0 | 0 | 0 | 0 | 0 | 0 | 0 | 0 | 0 | 0 | 0 | 0 | 0 | 0 | 0 | 0 | 0 | 0
[15 empty] | Year 0 annual costs | 0 | [6 empty] | Non-over-write | Elec emissions |  |  |  | 0 |  | 0 | [5 empty] | Net | #DIV/0! | #DIV/0! | #DIV/0! | #DIV/0! | #DIV/0! | #DIV/0! | #DIV/0! | #DIV/0! | #DIV/0! | #DIV/0! | #DIV/0! | #DIV/0! | #DIV/0! | #DIV/0! | #DIV/0! | #DIV/0! | #DIV/0! | #DIV/0! | #DIV/0! | #DIV/0! | 0 | 0 | 0 | 0 | 0 | 0 | 0 | 0 | 0 | 0 | 0 | 0 | 0 | 0 | 0 | 0 | 0 | 0 | 0 | 0 | 0 | 0 | 0 | 0 | 0 | 0 | 0 | 0 | 0 | 0 | 0 | 0 | 0 | 0 | 0 | 0 | 0 | 0 | 0 | 0 | 0 | 0 | 0 | 0 | 0 | 0 | 0 | 0 | 0 | 0 | 0 | 0 | 0 | 0 | 0 | 0 | 0 | 0 | 0 | 0 | 0 | 0 | 0 | 0 | 0 | 0 | 0 | 0 | 0 | 0 | 0 | 0 | 0 | 0 | 0 | 0 | 0 | 0 | 0 | 0 | 0
[15 empty] | Elec Emissions |  | 0 | Util cost | 0 |  |  |  |  | Non-elec emissions |  |  |  | 0 | [7 empty] | IRR | 0: #DIV/0!; 1: #DIV/0!
[15 empty] | Non-Elec emissions |  | 0 | O&M Cost | 0 | [16 empty] | NPV (0% discount) | 0: #DIV/0!
[36 empty] | Error? | 0: S.O. – voir note
[36 empty] | Year | 2024 | 2025 | 2026 | 2027 | 2028 | 2029 | 2030 | 2031 | 2032 | 2033 | 2034 | 2035 | 2036 | 2037 | 2038 | 2039 | 2040 | 2041 | 2042 | 2043 | 2044 | 2045 | 2046 | 2047 | 2048 | 2049 | 2050 | 2051 | 2052 | 2053 | 2054 | 2055 | 2056 | 2057 | 2058 | 2059 | 2060 | 2061 | 2062 | 2063 | 2064 | 2065 | 2066 | 2067 | 2068 | 2069 | 2070 | 2071 | 2072 | 2073 | 2074 | 2075 | 2076 | 2077 | 2078 | 2079 | 2080 | 2081 | 2082 | 2083 | 2084 | 2085 | 2086 | 2087 | 2088 | 2089 | 2090 | 2091 | 2092 | 2093 | 2094 | 2095 | 2096 | 2097 | 2098 | 2099 | 2100 | 2101 | 2102 | 2103 | 2104 | 2105 | 2106 | 2107 | 2108 | 2109 | 2110 | 2111 | 2112 | 2113 | 2114 | 2115 | 2116 | 2117 | 2118 | 2119 | 2120 | 2121 | 2122 | 2123 | 2124
[36 empty] | Electric Future Grid Emissions | #N/A | #N/A | #N/A | #N/A | #N/A | #N/A | #N/A | #N/A | #N/A | #N/A | #N/A | #N/A | #N/A | #N/A | #N/A | #N/A | #N/A | #N/A | #N/A | #N/A | #N/A | #N/A | #N/A | #N/A | #N/A | #N/A | #N/A | #N/A | #N/A | #N/A | #N/A | #N/A | #N/A | #N/A | #N/A | #N/A | #N/A | #N/A | #N/A | #N/A | #N/A | #N/A | #N/A | #N/A | #N/A | #N/A | #N/A | #N/A | #N/A | #N/A | #N/A | #N/A | #N/A | #N/A | #N/A | #N/A | #N/A | #N/A | #N/A | #N/A | #N/A | #N/A | #N/A | #N/A | #N/A | #N/A | #N/A | #N/A | #N/A | #N/A | #N/A | #N/A | #N/A | #N/A | #N/A | #N/A | #N/A | #N/A | #N/A | #N/A | #N/A | #N/A | #N/A | #N/A | #N/A | #N/A | #N/A | #N/A | #N/A | #N/A | #N/A | #N/A | #N/A | #N/A | #N/A | #N/A | #N/A | #N/A | #N/A | #N/A | #N/A
kg éq. CO2/kWh
[36 empty] | ALL Électricité source emissions over lifespan | S.O. – voir note 2025: 0
kg éq. CO2
Note on C13: CAGBC: Ajoutez tout l’équipement de combustion, ou son alternative de remplacement. Vous pouvez aussi ajouter d’autres équipements pertinents qui consomment ou qui produisent de l’énergie. N’ajoutez pas les CER ou les crédits de carbone – ils seront calculés automatiquement dans le calculateur de l’onglet Résultats.
Note on C38: CAGBC: Ajoutez tout l’équipement de combustion, ou son alternative de remplacement. Vous pouvez aussi ajouter d’autres équipements pertinents qui consomment ou qui produisent de l’énergie. N’ajoutez pas les CER ou les crédits de carbone – ils seront calculés automatiquement dans le calculateur de l’onglet Résultats.
Note on C69: CAGBC: Ajoutez tout l’équipement de combustion, ou son alternative de remplacement. Vous pouvez aussi ajouter d’autres équipements pertinents qui consomment ou qui produisent de l’énergie. N’ajoutez pas les CER ou les crédits de carbone – ils seront calculés automatiquement dans le calculateur de l’onglet Résultats.
Note on C99: CAGBC: Ajoutez tout l’équipement de combustion, ou son alternative de remplacement. Vous pouvez aussi ajouter d’autres équipements pertinents qui consomment ou qui produisent de l’énergie. N’ajoutez pas les CER ou les crédits de carbone – ils seront calculés automatiquement dans le calculateur de l’onglet Résultats.
Note on C129: CAGBC: Ajoutez tout l’équipement de combustion, ou son alternative de remplacement. Vous pouvez aussi ajouter d’autres équipements pertinents qui consomment ou qui produisent de l’énergie. N’ajoutez pas les CER ou les crédits de carbone – ils seront calculés automatiquement dans le calculateur de l’onglet Résultats.
Note on E11: CAGBC: A base-case name must be entered to see values on the Results tab.
Note on E13: CAGBC: Entrez le type de service public que l’équipement consomme. Si un élément consomme plus d’un type, indiquez la mesure plusieurs fois et entrez la consommation pour chaque service utilisé.
Note on E30: CAGBC: Si vous entrez une valeur autre que 0 dans la rangée « Total déclaré par l’utilisateur » cette valeur sera utilisée dans l’analyse financière, plutôt que la somme calculée automatiquement de l’équipement et des mesures individuels qui ont été créés.
Note on E36: CAGBC: A base-case name must be entered to see values on the Results tab.
Note on E38: CAGBC: Entrez le type de service public que l’équipement consomme. Si un élément consomme plus d’un type, indiquez la mesure plusieurs fois et entrez la consommation pour chaque service utilisé.
Note on E55: CAGBC: Si vous entrez une valeur autre que 0 dans la rangée « Total déclaré par l’utilisateur » cette valeur sera utilisée dans l’analyse financière, plutôt que la somme calculée automatiquement de l’équipement et des mesures individuels qui ont été créés.
Note on E67: CAGBC: A base-case name must be entered to see values on the Results tab.
Note on E69: CAGBC: Entrez le type de service public que l’équipement consomme. Si un élément consomme plus d’un type, indiquez la mesure plusieurs fois et entrez la consommation pour chaque service utilisé.
Note on E86: CAGBC: Si vous entrez une valeur autre que 0 dans la rangée « Total déclaré par l’utilisateur » cette valeur sera utilisée dans l’analyse financière, plutôt que la somme calculée automatiquement de l’équipement et des mesures individuels qui ont été créés.
Note on E97: CAGBC: A base-case name must be entered to see values on the Results tab.
Note on E99: CAGBC: Entrez le type de service public que l’équipement consomme. Si un élément consomme plus d’un type, indiquez la mesure plusieurs fois et entrez la consommation pour chaque service utilisé.
Note on E116: CAGBC: Si vous entrez une valeur autre que 0 dans la rangée « Total déclaré par l’utilisateur » cette valeur sera utilisée dans l’analyse financière, plutôt que la somme calculée automatiquement de l’équipement et des mesures individuels qui ont été créés.
Note on E127: CAGBC: A base-case name must be entered to see values on the Results tab.
Note on E129: CAGBC: Entrez le type de service public que l’équipement consomme. Si un élément consomme plus d’un type, indiquez la mesure plusieurs fois et entrez la consommation pour chaque service utilisé.
Note on E146: CAGBC: Si vous entrez une valeur autre que 0 dans la rangée « Total déclaré par l’utilisateur » cette valeur sera utilisée dans l’analyse financière, plutôt que la somme calculée automatiquement de l’équipement et des mesures individuels qui ont été créés.
Note on F13: CAGBC: Année d'installation de l'équipement et/ou de réalisation des mesures.
Note on F38: CAGBC: Année d'installation de l'équipement et/ou de réalisation des mesures.
Note on F69: CAGBC: Année d'installation de l'équipement et/ou de réalisation des mesures.
Note on F99: CAGBC: Année d'installation de l'équipement et/ou de réalisation des mesures.
Note on F129: CAGBC: Année d'installation de l'équipement et/ou de réalisation des mesures.
Note on G30: CAGBC: Le total déclaré par l’utilisateur pur cette ligne sera alloué entre les types de services publics en tant que moyenne pondérée de la consommation ligne par ligne déclarée ci-dessus.
Note on G55: CAGBC: Le total déclaré par l’utilisateur pur cette ligne sera alloué entre les types de services publics en tant que moyenne pondérée de la consommation ligne par ligne déclarée ci-dessus.
Note on G86: CAGBC: Le total déclaré par l’utilisateur pur cette ligne sera alloué entre les types de services publics en tant que moyenne pondérée de la consommation ligne par ligne déclarée ci-dessus.
Note on G116: CAGBC: Le total déclaré par l’utilisateur pur cette ligne sera alloué entre les types de services publics en tant que moyenne pondérée de la consommation ligne par ligne déclarée ci-dessus.
Note on G146: CAGBC: Le total déclaré par l’utilisateur pur cette ligne sera alloué entre les types de services publics en tant que moyenne pondérée de la consommation ligne par ligne déclarée ci-dessus.
Note on J13: CAGBC: kg éq. CO2 annuel
Note on J30: CAGBC: La liste de l’équipement/des mesures doit comprendre au moins un élément qui n’est pas d’un service public d’électricité si vous voulez fournir un total déclaré par l’utilisateur.
Note on J38: CAGBC: kg éq. CO2 annuel
Note on J55: CAGBC: La liste de l’équipement/des mesures doit comprendre au moins un élément qui n’est pas d’un service public d’électricité si vous voulez fournir un total déclaré par l’utilisateur.
Note on J69: CAGBC: kg éq. CO2 annuel
Note on J86: CAGBC: La liste de l’équipement/des mesures doit comprendre au moins un élément qui n’est pas d’un service public d’électricité si vous voulez fournir un total déclaré par l’utilisateur.
Note on J99: CAGBC: kg éq. CO2 annuel
Note on J116: CAGBC: La liste de l’équipement/des mesures doit comprendre au moins un élément qui n’est pas d’un service public d’électricité si vous voulez fournir un total déclaré par l’utilisateur.
Note on J129: CAGBC: kg éq. CO2 annuel
Note on J146: CAGBC: La liste de l’équipement/des mesures doit comprendre au moins un élément qui n’est pas d’un service public d’électricité si vous voulez fournir un total déclaré par l’utilisateur.
Note on K11: CAGBC: Le cas de base ou le design choisi est supposé ne pas être sans combustion.
Note on K13: CAGBC: kg éq. CO2 annuel
Note on K36: CAGBC: BCZ exige qu'un scénario sans combustion soit comparé au cas de base
Note on K38: CAGBC: kg éq. CO2 annuel
Note on K67: CAGBC: BCZ exige qu'un scénario sans combustion soit comparé au cas de base
Note on K69: CAGBC: kg éq. CO2 annuel
Note on K97: CAGBC: BCZ exige qu'un scénario sans combustion soit comparé au cas de base.
Note on K99: CAGBC: kg éq. CO2 annuel
Note on K127: CAGBC: BCZ exige qu'un scénario sans combustion soit comparé au cas de base.
Note on K129: CAGBC: kg éq. CO2 annuel
Note on L13: CAGBC: Entrez la durée de vie prévue de l’équipement (son âge lorsqu’il faudra le remplacer).
Note on L38: CAGBC: Entrez la durée de vie prévue de l’équipement (son âge lorsqu’il faudra le remplacer).
Note on L69: CAGBC: Entrez la durée de vie prévue de l’équipement (son âge lorsqu’il faudra le remplacer).
Note on L99: CAGBC: Entrez la durée de vie prévue de l’équipement (son âge lorsqu’il faudra le remplacer).
Note on L129: CAGBC: Entrez la durée de vie prévue de l’équipement (son âge lorsqu’il faudra le remplacer).
Note on M13: CAGBC: Entrez l’âge actuel de l’équipement. S’il est nouvellement installé, entrez « 0 ». À NOTER : si l’âge actuel excède la durée de vie de l’équipement, il est présumé que l’équipement en question doit être remplacé immédiatement.
Note on M38: CAGBC: Entrez l’âge actuel de l’équipement. S’il est nouvellement installé, entrez « 0 ». À NOTER : si l’âge actuel excède la durée de vie de l’équipement, il est présumé que l’équipement en question doit être remplacé immédiatement.
Note on M69: CAGBC: Entrez l’âge actuel de l’équipement. S’il est nouvellement installé, entrez « 0 ». À NOTER : si l’âge actuel excède la durée de vie de l’équipement, il est présumé que l’équipement en question doit être remplacé immédiatement.
Note on M99: CAGBC: Entrez l’âge actuel de l’équipement. S’il est nouvellement installé, entrez « 0 ». À NOTER : si l’âge actuel excède la durée de vie de l’équipement, il est présumé que l’équipement en question doit être remplacé immédiatement.
Note on M129: CAGBC: Entrez l’âge actuel de l’équipement. S’il est nouvellement installé, entrez « 0 ». À NOTER : si l’âge actuel excède la durée de vie de l’équipement, il est présumé que l’équipement en question doit être remplacé immédiatement.
Note on O13: CAGBC: Le coût chaque fois que l’équipement est remplacé sera égal au coût en capital moins la valeur de l’incitatif.
Note on O38: CAGBC: Le coût chaque fois que l’équipement est remplacé sera égal au coût en capital moins la valeur de l’incitatif.
Note on O69: CAGBC: Le coût chaque fois que l’équipement est remplacé sera égal au coût en capital moins la valeur de l’incitatif.
Note on O99: CAGBC: Le coût chaque fois que l’équipement est remplacé sera égal au coût en capital moins la valeur de l’incitatif.
Note on O129: CAGBC: Le coût chaque fois que l’équipement est remplacé sera égal au coût en capital moins la valeur de l’incitatif.
Note on Q13: CAGBC: In the final year of the financial period evaluated, equipment that has not yet reached its end of life carries a residual value. This is calculated by assuming a straight-line depreciation from the initial capital cost.
Note on Q38: CAGBC: In the final year of the financial period evaluated, equipment that has not yet reached its end of life carries a residual value. This is calculated by assuming a straight-line depreciation from the initial capital cost.
Note on Q69: CAGBC: In the final year of the financial period evaluated, equipment that has not yet reached its end of life carries a residual value. This is calculated by assuming a straight-line depreciation from the initial capital cost.
Note on Q99: CAGBC: In the final year of the financial period evaluated, equipment that has not yet reached its end of life carries a residual value. This is calculated by assuming a straight-line depreciation from the initial capital cost.
Note on Q129: CAGBC: In the final year of the financial period evaluated, equipment that has not yet reached its end of life carries a residual value. This is calculated by assuming a straight-line depreciation from the initial capital cost.
Note on AP29: CAGBC: When the year was greater than 2050, continued using 2050 emission value for subsequent years
Note on AQ14: Formula logic: IFERROR: Returns 0 if there was data entry issues resulting in errors IF(AQ$8>=$F14: Only allows the function to return a capital cost if the 'column' year is the year of implementation or later IF((AQ$8-$F14)>=$Y$10, 0: If the 'column' year is outside of the NPV lifecycle (ie +20 years after implementation), return 0 IF(MOD($AG14+(AQ$8-$F14), $L14)=0: If the equipment lifecycle is less than the NPV lifecycle, adds in capital cost spends (($N14-$O14)*$AB$11^AQ$13): Calculates the escalated capital cost of measure
Note on AQ39: Formula logic: IFERROR: Returns 0 if there was data entry issues resulting in errors IF(AQ$8>=$F14: Only allows the function to return a capital cost if the 'column' year is the year of implementation or later IF((AQ$8-$F14)>=$Y$10, 0: If the 'column' year is outside of the NPV lifecycle (ie +20 years after implementation), return 0 IF(MOD($AG14+(AQ$8-$F14), $L14)=0: If the equipment lifecycle is less than the NPV lifecycle, adds in capital cost spends (($N14-$O14)*$AB$11^AQ$13): Calculates the escalated capital cost of measure
Note on AQ70: Formula logic: IFERROR: Returns 0 if there was data entry issues resulting in errors IF(AQ$8>=$F14: Only allows the function to return a capital cost if the 'column' year is the year of implementation or later IF((AQ$8-$F14)>=$Y$10, 0: If the 'column' year is outside of the NPV lifecycle (ie +20 years after implementation), return 0 IF(MOD($AG14+(AQ$8-$F14), $L14)=0: If the equipment lifecycle is less than the NPV lifecycle, adds in capital cost spends (($N14-$O14)*$AB$11^AQ$13): Calculates the escalated capital cost of measure
Note on AQ100: Formula logic: IFERROR: Returns 0 if there was data entry issues resulting in errors IF(AQ$8>=$F14: Only allows the function to return a capital cost if the 'column' year is the year of implementation or later IF((AQ$8-$F14)>=$Y$10, 0: If the 'column' year is outside of the NPV lifecycle (ie +20 years after implementation), return 0 IF(MOD($AG14+(AQ$8-$F14), $L14)=0: If the equipment lifecycle is less than the NPV lifecycle, adds in capital cost spends (($N14-$O14)*$AB$11^AQ$13): Calculates the escalated capital cost of measure
Note on AQ130: Formula logic: IFERROR: Returns 0 if there was data entry issues resulting in errors IF(AQ$8>=$F14: Only allows the function to return a capital cost if the 'column' year is the year of implementation or later IF((AQ$8-$F14)>=$Y$10, 0: If the 'column' year is outside of the NPV lifecycle (ie +20 years after implementation), return 0 IF(MOD($AG14+(AQ$8-$F14), $L14)=0: If the equipment lifecycle is less than the NPV lifecycle, adds in capital cost spends (($N14-$O14)*$AB$11^AQ$13): Calculates the escalated capital cost of measure

## Résultats
Norme du bâtiment à carbone zéro Calculateur du coût sur le cycle de vie v3
Les renseignements généraux sur le projet sont incomplets. Les résultats peuvent être inexacts si les informations sur le projet ne sont pas fournies.
[11 empty] | Taux d’actualisation | 3 | %
|  | RÉSULTATS | [8 empty] | Durée de vie | 20 | ans
[11 empty] | Superficie de plancher | 0 | m²
La norme BCZ exigent un délai de 20 ans et un taux d'actualisation de 3 %.
|  | ÉNERGIE ET ÉMISSIONS ANNUELLES |  |  |  | vs. cas de base |  | vs. cas de base |  | vs. cas de base |  | vs. cas de base
|  | Consommation d'électricité | ekWh | 0 | 0 | 0 | 0 | 0 | 0 | 0 | 0 | 0
|  | Consommation d'autres combustibles | ekWh | 0 | 0 | 0 | 0 | 0 | 0 | 0 | 0 | 0
|  | Consommation annuelle d'énergie | ekWh | 0 | 0 | 0 | 0 | 0 | 0 | 0 | 0 | 0
|  | Intensité énergétique | kWh/m2 | 0 | 0 | 0 | 0 | 0 | 0 | 0 | 0 | 0
|  | Émissions de GES - Électricité | tCO2e | 0 | 0 | 0 | 0 | 0 | 0 | 0 | 0 | 0
|  | Émissions de GES - Tous les autres | tCO2e | 0 | 0 | 0 | 0 | 0 | 0 | 0 | 0 | 0
|  | Émissions annuelles de GES | tCO2e | 0 | 0 | 0 | 0 | 0 | 0 | 0 | 0 | 0
|  | Intensité des GES | kg éq. CO2/m2 |  |  | 0 |  | 0 |  | 0 |  | 0
ÉNERGIE ET ÉMISSIONS SUR LE CYCLE DE VIE
hide |  | Consommation d'électricité | ekWh | 0 | 0 | 0 | 0 | 0 | 0 | 0 | 0 | 0
hide |  | Consommation d'autres combustibles | ekWh | 0 | 0 | 0 | 0 | 0 | 0 | 0 | 0 | 0
|  | Consommation d'énergie sur le cycle de vie | ekWh | 0 | 0 | 0 | 0 | 0 | 0 | 0 | 0 | 0
hide |  | Émissions de GES - Électricité | tCO2e | 0 | 0 | 0 | 0 | 0 | 0 | 0 | 0 | 0
hide |  | Émissions de GES - Tous les autres | tCO2e | 0 | 0 | 0 | 0 | 0 | 0 | 0 | 0 | 0
|  | Émissions de GES sur le cycle de vie | tCO2e | 0 | 0 | 0 | 0 | 0 | 0 | 0 | 0 | 0
ANNÉE 1 COÛTS ANNUELS
|  | Coûts des services publics (elec) | - | 0 | 0 | 0 | 0 | 0 | 0 | 0 | 0 | 0
|  | Coûts des services publics (non électriques) | - | 0 | 0 | 0 | 0 | 0 | 0 | 0 | 0 | 0
|  | Coût annualisé des services publics (total) | - | 0 | 0 | 0 | 0 | 0 | 0 | 0 | 0 | 0
|  | Coût des services publics | $ | 0 | 0 | 0 | 0 | 0 | 0 | 0 | 0 | 0
|  | Intensité des coûts des services publics | $/m2 | #DIV/0! | #DIV/0! | #DIV/0! | #DIV/0! | #DIV/0! | #DIV/0! | #DIV/0! | #DIV/0! | #DIV/0!
|  | Coûts de pollution (élec) | - | 0 | 0 | 0 | 0 | 0 | 0 | 0 | 0 | 0
|  | Coûts de pollution (non-elec) | - | 0 | 0 | 0 | 0 | 0 | 0 | 0 | 0 | 0
|  | Coûts de pollution annualisés (total) | - | 0 | 0 | 0 | 0 | 0 | 0 | 0 | 0 | 0
|  | Coût du prix du carbone | $ | 0 | 0 | 0 | 0 | 0 | 0 | 0 | 0 | 0
|  | Intensité du coût de la pollution | $ | #DIV/0! | #DIV/0! | #DIV/0! | #DIV/0! | #DIV/0! | #DIV/0! | #DIV/0! | #DIV/0! | #DIV/0!
|  | CER et coûts de compensation (élec) | $ | 0 | 0 | 0 | 0 | 0 | 0 | 0 | 0 | 0
|  | Coûts des CER et des compensations (non-elec) | $ | 0 | 0 | 0 | 0 | 0 | 0 | 0 | 0 | 0
|  | Coûts annualisés des CER et des compensations (total) | $ | 0 | 0 | 0 | 0 | 0 | 0 | 0 | 0 | 0
|  | Coût des CER et des compensations | $ | 0 | 0 | 0 | 0 | 0 | 0 | 0 | 0 | 0
|  | Intensité des coûts des CER et des compensations | $ | #DIV/0! | #DIV/0! | #DIV/0! | #DIV/0! | #DIV/0! | #DIV/0! | #DIV/0! | #DIV/0! | #DIV/0!
|  | Coûts de fonctionnement et d'entretien annualisés | $ | 0 | 0 | 0 | 0 | 0 | 0 | 0 | 0 | 0
|  | Coûts d'exploitation et d'entretien | $ | 0 | 0 | 0 | 0 | 0 | 0 | 0 | 0 | 0
|  | Intensité des coûts de fonctionnement et d'entretien | $ | #DIV/0! | #DIV/0! | #DIV/0! | #DIV/0! | #DIV/0! | #DIV/0! | #DIV/0! | #DIV/0! | #DIV/0!
|  | Coûts totaux annualisés | $ | 0 | 0 | 0 | 0 | 0 | 0 | 0 | 0 | 0
|  | Coût annuel total | $ | 0 | 0 | 0 | 0 | 0 | 0 | 0 | 0 | 0
|  | Intensité des coûts annuels totaux | $/m2 | 0 | 0 | 0 | 0 | 0 | 0 | 0 | 0 | 0
COÛTS DU CYCLE DE VIE
| hide | Coûts des services publics (elec) | - | 0 | 0 | 0 | 0 | 0 | 0 | 0 | 0 | 0
| hide | Coûts des services publics (non électriques) | - | 0 | 0 | 0 | 0 | 0 | 0 | 0 | 0 | 0
|  | Coût des services publics | $ | 0 | 0 | 0 | 0 | 0 | 0 | 0 | 0 | 0
h |  | Coûts de pollution (élec) | $ | 0 | 0 | 0 | 0 | 0 | 0 | 0 | 0 | 0
h |  | Coûts de pollution (non-elec) | $ | 0 | 0 | 0 | 0 | 0 | 0 | 0 | 0 | 0
|  | Coût du prix du carbone | $ | 0 | 0 | 0 | 0 | 0 | 0 | 0 | 0 | 0
h |  | Coûts de compensation (élec) | $ | 0 | 0 | 0 | 0 | 0 | 0 | 0 | 0 | 0
h |  | Coûts de compensation (non-elec) | $ | 0 | 0 | 0 | 0 | 0 | 0 | 0 | 0 | 0
|  | Coût des CER et des compensations | $ | 0 | 0 | 0 | 0 | 0 | 0 | 0 | 0 | 0
|  | Coûts d'exploitation et d'entretien | $ | 0 | 0 | 0 | 0 | 0 | 0 | 0 | 0 | 0
|  | Coût initial du capital | $ | 0 | 0 | 0 | 0 | 0 | 0 | 0 | 0 | 0
|  | Valeur résiduelle de l’investissement | $ | 0 | 0 | 0 | 0 | 0 | 0 | 0 | 0 | 0
|  | Valeur actuelle nette | $ | 0 | 0 | 0 | 0 | 0 | 0 | 0 | 0 | 0
hide |  | Valeur actuelle nette annualisée par an | - | 0 | 0 | 0 | 0 | 0 | 0 | 0 | 0 | 0
hide |  | Valeur actuelle nette Intensité | /m2 | #DIV/0! | #DIV/0! | #DIV/0! | #DIV/0! | #DIV/0! | #DIV/0! | #DIV/0! | #DIV/0! | #DIV/0!
|  | Coût différentiel sur le cycle de vie par t éq.CO2 réduite | $/tCO2e
|  | Période de recouvrement simple | années |  |  | 0 |  | 0 |  | 0 |  | 0
|  | Taux de rendement interne | % |  |  | S.O. – voir note |  | S.O. – voir note |  | S.O. – voir note |  | S.O. – voir note
[5 empty] | Sans combustion? | Oui-conforme à BCZ | Sans combustion? | Oui-conforme à BCZ | Sans combustion? | Oui-conforme à BCZ | Sans combustion? | Oui-conforme à BCZ
Note on C36: CAGBC : Tous les coûts sont exprimés en valeur actuelle
Note on C55: Chris Onysko : Valeur actuelle de tous les coûts annuels, calculée en moyenne sur la durée de vie du projet
Note on C59: CAGBC : Tous les coûts sont exprimés en valeur actuelle
Note on C70: CAGBC : Coûts d'investissement encourus au cours de l'année 0 au début du projet, sur la base de l'âge et du coût de l'équipement ligne par ligne (non ajustés si l'utilisateur déclare un total de scénario différent de la somme des éléments d'équipement).
Note on C71: CAGBC : Au cours de la dernière année de la période financière évaluée, les équipements qui n'ont pas encore atteint leur fin de vie ont une valeur résiduelle. Celle-ci est calculée en supposant une dépréciation linéaire à partir du coût initial du capital.
Note on C72: CAGBC : La somme de toutes les valeurs actuelles (ajustées par le taux d'actualisation) sur la période financière évaluée, y compris : - le coût des services publics (ajusté en fonction de l'indexation des tarifs) - Coût de la pollution (ajusté par l'indexation de la pollution), - Coût des CER et de la compensation (ajusté par l'indexation des REC et de la compensation), - les coûts d'exploitation et de maintenance (ajustés en fonction de l'inflation), et - Coût du capital (moins l'incitation) moins la valeur résiduelle des actifs amortis à la fin de la durée de vie du projet (ajustée en fonction de l'inflation).
Note on C73: CAGBC : Valeur actuelle nette divisée par la durée de vie du projet
Note on C77: CAGBC : Recouvement = investissement divisé par les économies réalisées Investissement est la différence de coût d'investissement initial (année 0) entre le scénario et le cas de base Économies réalisées est la différence de coût annuel initiale (année 0) entre le scénario et le cas de base
Note on C78: CAGBC : Dans chaque année de la période financière évaluée : Si le scénario a un coût total plus élevé, c’est une dépense. Si le scénario a un coût total inférieur, c’est un revenu. Les flux de trésorerie annuels (dépenses moins revenus) sont calculés pour toute la période financière évaluée. Le taux d’actualisation qui produit une valeur actualisée nette de 0 pour cette période est le taux de rendement interne. À NOTER : un message de « S.O. – voir note » indique que le projet a un flux de trésorerie net négatif ou que les liquidités alternent entre des valeurs positives et négatives. Dans ces cas, les calculs du TRI sont ambigus et ne devraient pas être déclarés.

## Tableaux des émissions
| Gas |  |  | kg éq. CO2 / Mbtu
Choose |  |  | Choose
Alberta | 53.24 |  | District Steam | 88.54
Colombie-Britannique | 53.19 |  | District Hot Water | 88.54
Manitoba | 52.09 |  | Chilled Water Electric Drive | 17.19
Nouveau-Brunswick | 52.5 |  | Chilled Water Gas Absorption | 73.86
Terre-Neuve et Labrador | 52.5 |  | Chilled Water Gas Engine | 49.29
Territoires du Nord-Ouest | 68.01 |  | Bois | 100.95
Nouvelle-Écosse | 52.5 |  | Propane | 64.52
Nunavut | 68.01 |  | Fuel Oil 1 | 75.13
Ontario | 52.14 |  | Fuel Oil 2 | 75.13
Île-du-Prince-Edouard | 52.5 |  | Fuel Oil 4 | 75.13
Québec | 52.12 |  | Fuel Oil 5 and 6 | 78.86
Saskatchewan | 50.53 |  | Diesel | 77.48
Territoire du Yukon | 52.5 |  | Kérosène | 71.96
Natural Gas Intensities2 |  |  | Fuel Source Intensities2,3 |  |  | Province | Projections des émissions de gaz à effet de serre4 t CO2e / GWh
Province | kg éq. CO2 / GJ | kg éq. CO2 / kWh | Fuel Source | kg éq. CO2 / GJ | kg éq. CO2 / kWh |  | 2005 | 2006 | 2007 | 2008 | 2009 | 2010 | 2011 | 2012 | 2013 | 2014 | 2015 | 2016 | 2017 | 2018 | 2019 | 2020 | 2021 | 2022 | 2023 | 2024 | 2025 | 2026 | 2027 | 2028 | 2029 | 2030 | 2031 | 2032 | 2033 | 2034 | 2035 | 2036 | 2037 | 2038 | 2039 | 2040 | 2041 | 2042 | 2043 | 2044 | 2045 | 2046 | 2047 | 2048 | 2049 | 2050
Alberta | 51.0516 | 0.18379 | Vapeur_système_collectif | 83.9163 | 0.3021 | Alberta | 958.2 | 947 | 911.5 | 886.1 | 812.8 | 820.4 | 769.6 | 717.3 | 749.7 | 781.3 | 796.5 | 726.4 | 724.1 | 559.9 | 541.7 | 504.6 | 468.3 | 439.2 | 375 | 271.1 | 244.7 | 247.7 | 230.5 | 213.5 | 213.2 | 205.5 | 189.4 | 185.9 | 184.1 | 177.3 | 172.6 | 168.1 | 168.6 | 169.4 | 170.1 | 172 | 172.4 | 172.8 | 173.3 | 173.8 | 174.2 | 175.3 | 175.6 | 176.2 | 170.4 | 173.8
Colombie-Britannique | 51.1658 | 0.1842 | Eau_chaude_système_collectif | 83.9163 | 0.3021 | Colombie-Britannique | 21.8 | 20.4 | 15 | 23.3 | 18.7 | 18.7 | 5.8 | 7.4 | 8.7 | 6.3 | 4.6 | 8.3 | 7.1 | 9.8 | 15.2 | 5.1 | 6.5 | 5.3 | 4.2 | 4.1 | 3 | 3.5 | 2.4 | 2.2 | 2 | 2.2 | 1.4 | 1.4 | 1.3 | 1.3 | 1.2 | 1.1 | 1.1 | 1.1 | 1.1 | 1.1 | 1.1 | 1.1 | 1.1 | 1.1 | 1.1 | 1.1 | 1.1 | 1.1 | 1.1 | 1
Manitoba | 49.8303 | 0.17939 | Eau_refroidie_refroidisseur_électrique | 16.2923 | 0.058652 | Manitoba | 19.2 | 23.6 | 26.1 | 20.7 | 9.5 | 4.4 | 5.7 | 5.3 | 5.4 | 5.6 | 5.6 | 3.2 | 3.1 | 1.8 | 1.8 | 1.9 | 0.6 | 0 | 0 | 0 | 0 | 0 | 0 | 0 | 0 | 0 | 0 | 0 | 0 | 0 | 0 | 0 | 0 | 0 | 0 | 0 | 0 | 0 | 0 | 0 | 0 | 0 | 0 | 0 | 0 | 0
Nouveau-Brunswick | 49.9324 | 0.17976 | Eau_refroidie_refroidisseur_par_absorption_au_gaz | 70.0029 | 0.25201 | Nouveau-Brunswick | 577.1 | 585.5 | 535 | 542.8 | 533.5 | 370.4 | 327.2 | 273.7 | 261.4 | 290.8 | 296.2 | 329.9 | 259 | 273.5 | 256.7 | 230.9 | 262 | 264.1 | 252.5 | 259.6 | 252.9 | 254 | 248.8 | 277.1 | 229.7 | 124.8 | 89.8 | 99.5 | 66 | 78.5 | 55.6 | 73.1 | 54.3 | 65.1 | 57.7 | 76.1 | 1.4 | 5 | 9.3 | 9.4 | 9.6 | 9.7 | 0.7 | 11.9 | 11.8 | 11.8
Terre-Neuve et Labrador | 49.9946 | 0.17998 | Eau_refroidie_refroidisseur_mécanique_au_gaz | 46.716 | 0.16818 | Terre-Neuve et Labrador | 85.6 | 64.4 | 106 | 85.5 | 84.8 | 74.4 | 83.9 | 79.3 | 85.9 | 120 | 136.8 | 151.5 | 145 | 106.3 | 105.7 | 90.8 | 53.5 | 36.5 | 51.9 | 18.4 | 16.7 | 15.1 | 14.7 | 12.1 | 11.8 | 11.6 | 11.4 | 11.2 | 11.1 | 10.9 | 10.8 | 10.6 | 10.5 | 10.4 | 10.3 | 10.2 | 10.1 | 10 | 9.9 | 9.7 | 9.6 | 9.5 | 9.4 | 9.4 | 9.3 | 9.2
Territoires du Nord-Ouest | 51.1658 | 0.1842 | Bois | 95.2723 | 0.34298 | Territoires du Nord-Ouest | 314.5 | 280.8 | 302.7 | 272.6 | 206.3 | 224.4 | 221.1 | 178.1 | 168.2 | 215.9 | 320.8 | 179.9 | 162.2 | 184.5 | 168.1 | 173 | 74.8 | 48.3 | 18.6 | 13.5 | 12.5 | 11 | 10.4 | 9.6 | 8.6 | 8.1 | 7.5 | 7.4 | 7 | 6.4 | 5.8 | 5.9 | 5.3 | 5 | 4.6 | 4.4 | 5 | 5.5 | 6.1 | 6.6 | 7.1 | 7.6 | 8.1 | 8.6 | 9.1 | 9.5
Nouvelle-Écosse | 49.9324 | 0.17976 | Propane | 59.856 | 0.21548 | Nouvelle-Écosse | 923.1 | 969.4 | 995.2 | 800.3 | 816.2 | 757.3 | 762.7 | 736.7 | 727.8 | 709.1 | 660.4 | 649.3 | 672.2 | 688.1 | 659.6 | 625.5 | 556.9 | 605.9 | 471.8 | 477.6 | 339.4 | 288.1 | 261.3 | 176.7 | 162.9 | 167.2 | 174.1 | 174.7 | 163.8 | 153.7 | 141.9 | 128 | 118.7 | 113.1 | 114.8 | 114.2 | 113.2 | 113 | 113.8 | 111.6 | 100.9 | 95 | 89.6 | 91.4 | 83 | 83
Nunavut | 51.1658 | 0.1842 | Mazout_1 | 71.209 | 0.25635 | Nunavut | 604.5 | 506.3 | 508.9 | 537.9 | 565.5 | 565.5 | 480.8 | 482.6 | 452.4 | 566.2 | 480.8 | 606.2 | 573.7 | 674 | 673.5 | 614 | 730.7 | 738.4 | 687 | 615.1 | 501.6 | 499.8 | 482.5 | 479.3 | 476.3 | 471.4 | 463.9 | 461.1 | 463.5 | 464.7 | 472.6 | 479.7 | 481.4 | 492.4 | 498 | 501.8 | 512.7 | 512.9 | 522.3 | 532.6 | 542.5 | 551 | 571 | 583.4 | 594.1 | 603.9
Ontario | 49.9787 | 0.17992 | Mazout_2 | 71.209 | 0.25635 | Ontario | 227.8 | 204.8 | 227.5 | 187.6 | 111.7 | 141.6 | 93.6 | 95.7 | 62.7 | 34.9 | 40.9 | 40.2 | 16.1 | 25.1 | 24.5 | 23.6 | 54.5 | 84.6 | 89.9 | 83 | 83.8 | 101.3 | 85.1 | 70.6 | 66.7 | 66.4 | 66.3 | 62.1 | 56.8 | 52.8 | 51.5 | 48.6 | 46.1 | 43.3 | 39.7 | 36.6 | 33 | 30.9 | 30.2 | 29.5 | 28.9 | 28.8 | 28.6 | 28.4 | 27.7 | 26.6
Île-du-Prince-Edouard | 49.9324 | 0.17976 | Mazout_4 | 71.209 | 0.25635 | Île-du-Prince-Edouard | 4.3 | 2.9 | 3.5 | 3.4 | 4.8 | 1.4 | 0.8 | 8.9 | 3.1 | 3.3 | 11.1 | 3.5 | 6.4 | 2 | 0.8 | 0 | 0 | 0 | 0 | 0 | 0 | 0 | 0 | 0 | 0 | 0 | 0 | 0 | 0 | 0.1 | 0 | 0.1 | 0 | 0.1 | 0 | 0.1 | 0 | 0 | 0 | 0 | 0 | 0 | 0 | 0 | 0 | 0
Québec | 50.1107 | 0.1804 | Mazout_5_et_6 | 74.7268 | 0.26902 | Québec | 3.2 | 2.6 | 13.8 | 2.5 | 3.4 | 2.3 | 2.6 | 2.4 | 1.4 | 1.5 | 1.3 | 1.4 | 1.4 | 1.4 | 1.5 | 1.7 | 2.1 | 3.4 | 2.3 | 2.9 | 1.6 | 2 | 0.9 | 0.2 | 0.3 | 0.3 | 0.3 | 0.4 | 0.4 | 0.4 | 0.4 | 0.4 | 0.4 | 0.4 | 0.4 | 0.3 | 0.3 | 0.3 | 0.3 | 0.3 | 0.3 | 0.3 | 0.3 | 0.3 | 0.4 | 0.3
Saskatchewan | 49.9552 | 0.17984 | Diesel | 69.9979 | 0.25199 | Saskatchewan | 845.2 | 803.2 | 792.1 | 754.3 | 845.7 | 820 | 771.2 | 773.3 | 658.9 | 674.5 | 723 | 705.3 | 687.4 | 705.9 | 690.1 | 602.6 | 613.2 | 462.7 | 381.2 | 284.2 | 271.5 | 259 | 245.3 | 197.4 | 178.9 | 174.1 | 170.1 | 148.8 | 141.8 | 138.2 | 134.1 | 133.6 | 130 | 130.4 | 130.7 | 131 | 122.5 | 117.2 | 113.1 | 107.9 | 103.9 | 101.4 | 96.6 | 94.3 | 84.9 | 81.1
Territoire du Yukon | 51.1658 | 0.1842 | Kérosène | 67.9373 | 0.24457 | Territoire du Yukon | 69.7 | 53.2 | 52.9 | 50.9 | 44.3 | 48.3 | 68.3 | 42.6 | 41.2 | 41.3 | 44.5 | 47 | 53.3 | 75.8 | 112.4 | 110.4 | 203.5 | 161.4 | 144.4 | 154.9 | 94.6 | 112.6 | 92 | 71.4 | 53.7 | 37.1 | 17.4 | 13.8 | 19.6 | 30 | 44.2 | 58.6 | 72.5 | 60.9 | 48.7 | 37.2 | 29.6 | 21.6 | 13.7 | 22.6 | 33.7 | 44.1 | 54 | 45.3 | 33.3 | 23.9

## Références
REFERENCES
1 | Environnement et Changement Climatique Canada. 2023. Mise à jour de l'approche pancanadienne sur la tarification de la pollution par le carbone 2023-2030. Disponible en ligne : https://www.canada.ca/fr/environnement-changement-climatique/services/changements-climatiques/tarification-pollution-comment-fonctionne/tarification-pollution-carbone-normes-federales-informations/normes-federales-2023-2030.html
2 | Environnement et Changement Climatique Canada. 2024. Rapport d’inventaire national, 1990-2022 : Sources et puits de gaz à effet de serre au Canada. Disponible en ligne : canada.ca/inventaire-ges
3 | Energy Star. 2023. Émissions de gaz à effet de serre. Disponible en ligne : https://portfoliomanager.energystar.gov/pdf/reference/Emissions.pdf
4 | Environnement et Changement Climatique Canada. 2023. Intensités de réseau électrique. Disponible en ligne : https://data-donnees.az.ec.gc.ca/data/substances/monitor/canada-s-greenhouse-gas-emissions-projections/Current-Projections-Actuelles/Energy-Energie/AM%20Scenario%20AMS/Grid-O%26G-Intensities-Intensites-Reseau-Delectricite-P%26G/?lang=fr
5 | Energy Star. 2015. Conversions d'énergie thermique. Disponible en ligne : https://portfoliomanager.energystar.gov/pdf/reference/Thermal%20Conversions.pdf

## Unit Conversions (hidden)
Combustible | ID | Unités | vlookup | Multiplicateur pour se rendre à kBtu
Gaz naturel | Gaznaturel | kBtu | Gaz naturelkBtu | 1 | /cpi3 | cpi3 | $/cpi3 | Gaz naturel | Mazout_1
Gaz naturel | Gaznaturel | MBtu | Gaz naturelMBtu | 1000 | /pi3 | pi3 | $/pi3 | Mazout 1 | Mazout_2
Gaz naturel | Gaznaturel | pi3 | Gaz naturelspi3 | 1.031 | /Gallons (R.-U.) | Mètres cubes | $/m3 | Mazout 2 | Mazout_4
Gaz naturel | Gaznaturel | cpi3 | Gaz naturelcpi3 | 103.143 | /Gallon (US) | Gallons (R.-U.) | $/gal (R.-U.) | Mazout 4 | Mazout_5_et_6
Gaz naturel | Gaznaturel | kpi3 | Gaz naturelkpi3 | 1031 | /GJ | Gallons (US) | $/gal (US) | Mazout 5 et 6 | Diesel
Gaz naturel | Gaznaturel | Mpi3 | Gaz naturelMpi3 | 1031430 | /kBtu | GJ | $/GJ | Diesel | Kérosène
Gaz naturel | Gaznaturel | Unités thermiques | Gaz naturelUnités thermiques | 100 | /kpi3 | kBtu | $/kbtu | Kérosène | Propane
Gaz naturel | Gaznaturel | Mètres cubes | Gaz naturelMètres cubes | 36.425 | /kg | kpi3 | $/kpi3 | Propane | Eau_chaude_système_collectif
Gaz naturel | Gaznaturel | GJ | Gaz naturelGJ | 947.817 | /kLb | kg | $/kg | Électricité | Eau_refroidie_refroidisseur_électrique
Mazout 1 | Mazout1 | kBtu | Mazout 1kBtu | 1 | /kWh | kLbs | $/klb | Vapeur système collectif | Eau_refroidie_refroidisseur_par_absorption_au_gaz
Mazout 1 | Mazout1 | MBtu | Mazout 1MBtu | 1000 | /Lb | kWh | $/kWh | Eau chaude système collectif | Eau_refroidie_refroidisseur_mécanique_au_gaz
Mazout 1 | Mazout1 | Gallons (US) | Mazout 1Gallons (US) | 139.21 | /litre | Lbs | $/lb | Eau refroidie refroidisseur électrique | Biomasse
Mazout 1 | Mazout1 | Gallons (R.-U.) | Mazout 1Gallons (R.-U.) | 167.184 | /m3 | litres | $/litre | Eau refroidie refroidisseur par absorption au gaz | Solaire_PV_ou_Éolienne
Mazout 1 | Mazout1 | litres | Mazout 1litres | 36.775 | /MBtu | MBtu | $/Mbtu | Eau refroidie refroidisseur mécanique au gaz | Biogaz
Mazout 1 | Mazout1 | GJ | Mazout 1GJ | 947.817 | /Mpi3 | Mpi3 | $/Mpi3 | Biomasse | Chaleur_verte_système_collectif
Mazout 2 | Mazout2 | kBtu | Mazout 2kBtu | 1 | /MLb | MLbs | $/Mlbs | Solaire PV ou Éolienne
Mazout 2 | Mazout2 | MBtu | Mazout 2MBtu | 1000 | /MWh | MWh | $/MWh | Autre
Mazout 2 | Mazout2 | Gallons (US) | Mazout 2Gallons (US) | 139.21 | /Unité thermique | Unités thermiques | $/Unité thermique | Biogaz
Mazout 2 | Mazout2 | Gallons (R.-U.) | Mazout 2Gallons (R.-U.) | 167.184 | /Tonne | Tonne heures | $/tonne heure
Mazout 2 | Mazout2 | litres | Mazout 2litres | 36.775 | /tonne heure | Tonnes (métrique) | $/tonne (métrique)
Mazout 2 | Mazout2 | GJ | Mazout 2GJ | 947.817 | /Tonne (métrique) | Tonnes | $/tonne
Mazout 4 | Mazout4 | kBtu | Mazout 4kBtu | 1
Mazout 4 | Mazout4 | MBtu | Mazout 4MBtu | 1000
Mazout 4 | Mazout4 | Gallons (US) | Mazout 4Gallons (US) | 139.21
Mazout 4 | Mazout4 | Gallons (R.-U.) | Mazout 4Gallons (R.-U.) | 167.184 | kbtu
Mazout 4 | Mazout4 | litres | Mazout 4litres | 36.775
Mazout 4 | Mazout4 | GJ | Mazout 4GJ | 947.817 | 1
Mazout 5 et 6 | Mazout5et6 | kBtu | Mazout 5 and 6kBtu | 1
Mazout 5 et 6 | Mazout5et6 | MBtu | Mazout 5 and 6MBtu | 1000
Mazout 5 et 6 | Mazout5et6 | Gallons (US) | Mazout 5 and 6Gallons (US) | 152.485
Mazout 5 et 6 | Mazout5et6 | Gallons (R.-U.) | Mazout 5 and 6Gallons (R.-U.) | 183.127
Mazout 5 et 6 | Mazout5et6 | litres | Mazout 5 and 6litres | 40.282
Mazout 5 et 6 | Mazout5et6 | GJ | Mazout 5 and 6GJ | 947.817
Diesel | Diesel | kBtu | DieselkBtu | 1
Diesel | Diesel | MBtu | DieselMBtu | 1000
Diesel | Diesel | Gallons (US) | DieselGallons (US) | 137.416
Diesel | Diesel | Gallons (R.-U.) | DieselGallons (R.-U.) | 165.029
Diesel | Diesel | litres | Diesellitres | 36.301
Diesel | Diesel | GJ | DieselGJ | 947.817
Kérosène | Kérosène | kBtu | KérosènekBtu | 1
Kérosène | Kérosène | MBtu | KérosèneMBtu | 1000
Kérosène | Kérosène | Gallons (US) | KérosèneGallons (US) | 135.191
Kérosène | Kérosène | Gallons (R.-U.) | KérosèneGallons (R.-U.) | 162.358
Kérosène | Kérosène | litres | Kérosènelitres | 35.714
Kérosène | Kérosène | GJ | KérosèneGJ | 947.817
Propane | Propane | kBtu | PropanekBtu | 1
Propane | Propane | MBtu | PropaneMBtu | 1000
Propane | Propane | pi3 | Propanepi3 | 2.516
Propane | Propane | cpi3 | Propanecpi3 | 251.6
Propane | Propane | kpi3 | Propanekpi3 | 2516
Propane | Propane | Gallons (US) | PropaneGallons (US) | 90.809
Propane | Propane | Gallons (R.-U.) | PropaneGallons (R.-U.) | 109.057
Propane | Propane | litres | Propanelitres | 23.989
Propane | Propane | GJ | PropaneGJ | 947.817
Électricité | Électricité | kBtu | ÉlectricitékBtu | 1
Électricité | Électricité | MBtu | ÉlectricitéMBtu | 1000
Électricité | Électricité | kWh | ÉlectricitékWh | 3.412
Électricité | Électricité | MWh | ÉlectricitéMWh | 3412
Électricité | Électricité | GJ | ÉlectricitéGJ | 947.817
Vapeur système collectif | VapeurSystèmeCollectif | kBtu | Vapeur Système CollectifkBtu | 1
Vapeur système collectif | VapeurSystèmeCollectif | MBtu | Vapeur Système CollectifMBtu | 1000
Vapeur système collectif | VapeurSystèmeCollectif | Lbs | Vapeur Système CollectifLbs | 1.194
Vapeur système collectif | VapeurSystèmeCollectif | kLbs | Vapeur Système CollectifkLbs | 1194
Vapeur système collectif | VapeurSystèmeCollectif | MLbs | Vapeur Système CollectifMLbs | 1194000
Vapeur système collectif | VapeurSystèmeCollectif | Unités thermiques | Vapeur Système CollectifUnités thermiques | 100
Vapeur système collectif | VapeurSystèmeCollectif | GJ | Vapeur Système CollectifGJ | 947.817
Vapeur système collectif | VapeurSystèmeCollectif | kg | Vapeur Système Collectifkg | 2.632
Eau chaude système collectif | EauChaudeSystèmeCollectif | kBtu | Eau Chaude Système CollectifkBtu | 1
Eau chaude système collectif | EauChaudeSystèmeCollectif | MBtu | Eau Chaude Système CollectifMBtu | 1000
Eau chaude système collectif | EauChaudeSystèmeCollectif | Unités thermiques | Eau Chaude Système CollectifUnités thermiques | 100
Eau chaude système collectif | EauChaudeSystèmeCollectif | GJ | Eau Chaude Système CollectifGJ | 947.817
Eau refroidie refroidisseur électrique | EauRefroidieRefroidisseurÈlectrique | kBtu | Eau Refroidie Refroidisseur ÈlectriquekBtu | 1
Eau refroidie refroidisseur électrique | EauRefroidieRefroidisseurÈlectrique | MBtu | Eau Refroidie Refroidisseur ÈlectriqueMBtu | 1000
Eau refroidie refroidisseur électrique | EauRefroidieRefroidisseurÈlectrique | Tonnes heures | Eau Refroidie Refroidisseur ÈlectriqueTonnes heures | 12
Eau refroidie refroidisseur électrique | EauRefroidieRefroidisseurÈlectrique | GJ | Eau Refroidie Refroidisseur ÈlectriqueGJ | 947.817
Eau refroidie refroidisseur par absorption au gaz | EauRefroidieRefroidisseurParAbsorptionAuGaz | kBtu | Eau Refroidie Refroidisseur Par Absorption Au GazkBtu | 1
Eau refroidie refroidisseur par absorption au gaz | EauRefroidieRefroidisseurParAbsorptionAuGaz | MBtu | Eau Refroidie Refroidisseur Par Absorption Au GazMBtu | 1000
Eau refroidie refroidisseur par absorption au gaz | EauRefroidieRefroidisseurParAbsorptionAuGaz | Tonnes heures | Eau Refroidie Refroidisseur Par Absorption Au GazTonnes heures | 12
Eau refroidie refroidisseur par absorption au gaz | EauRefroidieRefroidisseurParAbsorptionAuGaz | GJ | Eau Refroidie Refroidisseur Par Absorption Au GazGJ | 947.817
Eau refroidie Refroidisseur mécanique au gaz | EauRefroidieRefroidisseurMécaniqueAuGaz | kBtu | Eau Refroidie Refroidisseur Mécanique Au GazkBtu | 1
Eau refroidie Refroidisseur mécanique au gaz | EauRefroidieRefroidisseurMécaniqueAuGaz | MBtu | Eau Refroidie Refroidisseur Mécanique Au GazMBtu | 1000
Eau refroidie Refroidisseur mécanique au gaz | EauRefroidieRefroidisseurMécaniqueAuGaz | Tonnes heures | Eau Refroidie Refroidisseur Mécanique Au GazTonnes heures | 12
Eau refroidie Refroidisseur mécanique au gaz | EauRefroidieRefroidisseurMécaniqueAuGaz | GJ | Eau Refroidie Refroidisseur Mécanique Au GazGJ | 947.817
Choisir
Biomasse | Biomasse | kBtu | BiomassekBtu | 1
Biomasse | Biomasse | MBtu | BiomasseMBtu | 1000
Biomasse | Biomasse | Tonnes | BiomasseTonnes | 15477
Biomasse | Biomasse | Tonnes (métrique) | BiomasseTonnes (métrique) | 17061
Biomasse | Biomasse | GJ | BiomasseGJ | 947.817
Solaire PV ou Éolienne | SolairePVouÉolienne | kBtu | Solaire PV ou ÉoliennekBtu | 1
Solaire PV ou Éolienne | SolairePVouÉolienne | MBtu | Solaire PV ou ÉolienneMBtu | 1000
Solaire PV ou Éolienne | SolairePVouÉolienne | kWh | Solaire PV ou ÉoliennekWh | 3.412
Solaire PV ou Éolienne | SolairePVouÉolienne | MWh | Solaire PV ou ÉolienneMWh | 3412
Solaire PV ou Éolienne | SolairePVouÉolienne | GJ | Solaire PV ou ÉolienneGJ | 947.817
Autre | Autre | kBtu | AutrekBtu | 1
Autre | Autre | MBtu | AutreMBtu | 1000
Autre | Autre | GJ | AutreGJ | 947.817
Biogaz | Biogaz | kBtu | BiogazkBtu | 1
Biogaz | Biogaz | MBtu | BiogazMBtu | 1000
Biogaz | Biogaz | pi3 | Biogazpi3 | 1.031
Biogaz | Biogaz | cpi3 | Biogazcpi3 | 103.143
Biogaz | Biogaz | kpi3 | Biogazkpi3 | 1031
Biogaz | Biogaz | Mpi3 | BiogazMpi3 | 1031430
Biogaz | Biogaz | Unités thermiques | BiogazUnités thermiques | 100
Biogaz | Biogaz | Mètres cubes | BiogazMètres cubes | 36.425
Biogaz | Biogaz | GJ | BiogazGJ | 947.817

## Unit Conversions Array (hidden)
Multiplicateur pour se rendre à kBtu
Energy Source | kg éq. CO2 | t éq. CO2 | cpi3 | pi3 | m3 | Gal (R.-U.) | Gal (US) | GJ | kBtu | kpi3 | kg | kLb | kWh | Lb | litre | MBtu | Mpi3 | MLb | MWh | Unité thermique | Tonne heure | Tonne (métriques) | Tonne | Électricité? | Électricité?
Gaz_naturel |  |  | 103.143 | 1.031 | 36.425 |  |  | 947.817 | 1 | 1031 |  |  | 3.412 |  |  | 1000 | 1031430 |  |  | 100 |  |  |  | No | 0
Mazout_1 | [5 empty] | 167.184 | 139.21 | 947.817 | 1 |  |  |  | 3.412 |  | 36.775 | 1000 | [7 empty] | No | 0
Mazout_2 | [5 empty] | 167.184 | 139.21 | 947.817 | 1 |  |  |  | 3.412 |  | 36.775 | 1000 | [7 empty] | No | 0
Mazout_4 | [5 empty] | 167.184 | 139.21 | 947.817 | 1 |  |  |  | 3.412 |  | 36.775 | 1000 | [7 empty] | No | 0
Mazout_5_et_6 | [5 empty] | 183.127 | 152.485 | 947.817 | 1 |  |  |  | 3.412 |  | 40.282 | 1000 | [7 empty] | No | 0
Diesel | [5 empty] | 165.029 | 137.416 | 947.817 | 1 |  |  |  | 3.412 |  | 36.301 | 1000 | [7 empty] | No | 0
Kérosène | [5 empty] | 162.358 | 135.191 | 947.817 | 1 |  |  |  | 3.412 |  | 35.714 | 1000 | [7 empty] | No | 0
Propane |  |  | 251.6 | 2.516 |  | 109.057 | 90.809 | 947.817 | 1 |  |  |  | 3.412 |  | 23.989 | 1000 | [7 empty] | No | 0
Électricité | [7 empty] | 947.817 | 1 |  |  |  | 3.412 |  |  | 1000 |  |  | 3412 |  |  |  |  | Yes | 1
CER | [7 empty] | 947.817 | 1 |  |  |  | 3.412 |  |  | 1000 |  |  | 3412 |  |  |  |  | No | 0
Crédit_de_carbone | 1 | 0.001 | [5 empty] | 1 | 1 |  | 1 |  | 1 |  |  | 1 | [7 empty] | No | 0
Vapeur_système_collectif | [7 empty] | 947.817 | 1 |  | 2.632 | 1194 | 3.412 | 1.194 |  | 1000 |  | 1194000 |  | 100 |  |  |  | No | 0
Eau_chaude_système_collectif | [7 empty] | 947.817 | 1 |  |  |  | 3.412 |  |  | 1000 |  |  |  | 100 |  |  |  | No | 0
Eau_refroidie_refroidisseur_électrique | [7 empty] | 947.817 | 1 |  |  |  | 3.412 |  |  | 1000 |  |  |  |  | 12 |  |  | Yes | 0
Eau_refroidie_refroidisseur_par_absorption_au_gaz | [7 empty] | 947.817 | 1 |  |  |  | 3.412 |  |  | 1000 |  |  |  |  | 12 |  |  | No | 0
Eau_refroidie_refroidisseur_mécanique_au_gaz | [7 empty] | 947.817 | 1 |  |  |  | 3.412 |  |  | 1000 |  |  |  |  | 12 |  |  | No | 0
Biomasse | [7 empty] | 947.817 | 1 |  |  |  | 3.412 |  |  | 1000 | [5 empty] | 17061 | 15477 | No | 0
Solaire_PV_ou_Éolienne | [7 empty] | 947.817 | 1 |  |  |  | 3.412 |  |  | 1000 |  |  | 3412 |  |  |  |  | Yes | 1
Autre | [7 empty] | 947.817 | 1 |  |  |  | 3.412 |  |  | 1000 | [7 empty] | No | 0
Chaleur_verte_système_collectif | [7 empty] | 947.817 | 1 |  |  |  | 3.412 |  |  | 1000 |  |  |  | 100 |  |  |  | No | 0
Biogaz |  |  | 103.143 | 1.031 | 36.425 |  |  | 947.817 | 1 | 1031 |  |  | 3.412 |  |  | 1000 | 1031430 |  |  | 100 |  |  |  | No | 0
Energy Source
Gaz naturel | $/m3 | $/pi3 | $/cpi3 | $/kpi3 | $/Mpi3 | $/GJ | $/kBtu | $/MBtu | $/Unité thermique
Mazout 1 | $/Gal (US) | $/Gal (R.-U.) | $/GJ | $/kBtu | $/Litre | $/MBtu
Mazout 2 | $/Gal (US) | $/Gal (R.-U.) | $/GJ | $/kBtu | $/Litre | $/MBtu
Mazout 4 | $/Gal (US) | $/Gal (R.-U.) | $/GJ | $/kBtu | $/Litre | $/MBtu
Mazout 5 and 6 | $/Gal (US) | $/Gal (R.-U.) | $/GJ | $/kBtu | $/Litre | $/MBtu
Diesel | $/Gal (US) | $/Gal (R.-U.) | $/GJ | $/kBtu | $/Litre | $/MBtu
Kérosène | $/Gal (US) | $/Gal (R.-U.) | $/GJ | $/kBtu | $/Litre | $/MBtu
Propane | $/pi3 | $/cpi3 | $/Gal (US) | $/Gal (R.-U.) | $/GJ | $/kBtu | $/Litre | $/MBtu
Électricité | $/kWh | $/MWh | $/GJ | $/kBtu | $/MBtu
CER | $/kWh
Crédit de carbone | $/kg éq. CO2
Vapeur système collectif | $/GJ | $/kBtu | $/MBtu | $/Unité thermique | $/kg | $/lb | $/klb | $/Mlb
Eau chaude système collectif | $/GJ | $/kBtu | $/MBtu | $/Unité thermique
Eau refroidie refroidisseur électrique | $/GJ | $/kBtu | $/MBtu | $/tonne heure
Eau refroidie refroidisseur par absorption au gaz | $/GJ | $/kBtu | $/MBtu | $/tonne heure
Eau refroidie Refroidisseur mécanique au gaz | $/GJ | $/kBtu | $/MBtu | $/tonne heure
Biomasse | $/GJ | $/kBtu | $/MBtu | $/tonne (métrique) | $/tonne
Solaire PV ou Éolienne | $/kWh | $/MWh | $/GJ | $/kBtu | $/MBtu
Autre | $/kWh | $/GJ | $/kBtu | $/MBtu
Biogaz | $/m3 | $/pi3 | $/cpi3 | $/kpi3 | $/Mpi3 | $/GJ | $/kBtu | $/MBtu | $/Unité thermique

## Logo and Colour (hidden)
140,199,196
background
255,255,255
text
241,222,177
minor
60,162,171
minor
0,131,123
Text
211,209,208
minor
0,106,126
minor
155,206,203